## FATO
Прайс лист -03.2026г
1. Аксессуары для Шкафов и Щитов
Распределительные блоки и кросс-модули
1.1 |  | Распределительные блоки РБ 1-но полюсные
1.2 |  | Распределительные блок РБЛ "Лесенка"
1.3 |  | Распределительные блоки проходные РБП
1.4 |  | Шины в корпусе (кросс-модули)
1.5 |  | Шины в корпусе (кросс-модули) "Лесенка"
1.6 |  | Распределительные блоки РБ 4-х полюсные
1.7 |  | Шина универсальная распределительная ШнУР
ИК
1.8 |  | Коробка испытательная для счетчиков ИК
Орех
1.9 |  | Ответвительный сжим (орех)
Шины N и PE латунные
1.1 |  | Шина в корпусном изоляторе на DIN-рейку
1.11 |  | Шина с DIN-изоляторе 6x9
1.12 |  | Шина с DIN-изоляторе 8x12
1.13 |  | Шина с DIN-изоляторе типа "стойка"
1.14 |  | Шина в комбинированном DIN-изоляторе типа "стойка"
1.15 |  | Шина "N" нулевая в изоляторе ШНИ
1.16 |  | Шина с двумя угловыми изоляторами 6x9
1.17 |  | Шина с двумя угловыми изоляторами 8x12
1.18 |  | Шина на одном угловом изоляторами
1.19 |  | Шина с DIN-изоляторе типа "стойка" (розн. упак.)
1.2 |  | Шина с DIN-изоляторе (розн. упак.)
1.21 |  | Шина с двумя угловыми изоляторами (розн. упак.)
1.22 |  | Шина N "ноль" на двух угловых изоляторах 200А
1.23 |  | Шина нулевая 6x9
1.24 |  | Шина нулевая 8x12
1.25 |  | Шина нулевая никелированные
1.26 |  | Шина с DIN-изоляторе никелированные
1.27 |  | Шина с DIN-изоляторе типа "стойка" никелированные
1.28 |  | Шина с двумя угловыми изоляторами никелированные
1.29 |  | Изоляторы шины
1.3 |  | Шлейфы заземления луженые
1.31 |  | Шинный терминал
Шина соединительная типа PIN и FORK
1.32 |  | Шина соединительная PIN（1M）
1.33 |  | Шина соединительная PIN-12 штырей
1.34 |  | Шина соединительная FORK（1M）
1.35 |  | Шина соединительная FORK - 12 штырей
1.36 |  | Шина соединительная PIN утолщенная（1M）
1.37 |  | Клеммы вводные модульные
Изоляторы
1.39 |  | Изоляторы SM
1.4 |  | Изоляторы SM с болтом
1.41 |  | Изоляторы "Лесенка"
1.42 |  | Изоляторы "Лесенка" с болтом
1.43 |  | Изоляторы шинные плоские ИШП
1.44 |  | Изоляторы соединительных шпилек
DIN-рейки ( оцинкованная)
1.45 |  | DIN-рейки
1.46 |  | DIN-рейка усиленная
1.47 |  | Ограничители на DIN-рейку
1.48 |  | Зажимы кабельные для С-профиля
Колодки клеммные JXB / UK / PT
1.49 |  | Зажим наборный JXB
1.5 |  | Клеммные колодки JXB (PEN)
1.51 |  | Заглушка для ЗНИ
1.52 |  | Центральная перемычка
1.53 |  | Измерительные клеммы
1.54 |  | Маркеры
1.55 |  | Зажим наборный UK
1.56 |  | Зажим наборный UK（PEN）
1.57 |  | Зажим наборный UK для плавких вставок
1.58 |  | Аксессуары для зажима наборного UK
1.59 |  | Зажим пружинный с нажимной кнопкой PT
1.6 |  | Зажим пружинный с нажимной кнопкой PT（PEN）
1.61 |  | Заглушка для D-PT
1.62 |  | Центральная перемычка на для клемм PT
1.63 |  | Распределительный Блок ПНК
Герметичные кабельные вводы
1.64 |  | Сальники типа влагозащищенные PG -белый
1.65 |  | Сальники типа влагозащищенные PG -черный
1.66 |  | Сальники типа влагозащищенные PG (розн. упак.)
1.67 |  | Сальники Серия MG LX -черный
1.68 |  | Сальники Серия MG LX -белый
1.69 |  | Металлический кабельный ввод Серия PG
1.7 |  | Металлический кабельный ввод Серия MG-M
1.71 |  | Нейлоновая муфта типа PGL на гофру -черный
1.71 |  | Сальники типа влагозащищенные PG -R -белый
1.72 |  | Сальники типа влагозащищенные PG -R -черный
1.73 |  | Заглушка для отверcтия ОКП-М
1.74 |  | Герметичные кабельные коннекторы
1.75 | Карман для документации
1.76 |  | Карман для документации
ЛСМ
1.77 |  | Лента спиральная монтажная пластиковая серии ЛСМ -белый
1.78 |  | Лента спиральная монтажная пластиковая серии ЛСМ -черный
1.79 |  | Бандаж кабельный
1.8 |  | Оплетка кабельная из ПЭТ
ПКК
1.81 |  | Пластиковый профиль ПКК
Маркер
1.82 |  | Маркеры кабельные МК
1.83 |  | Маркеры наборные МН
Изоляционные материалы
1.84 |  | Изолента ПВХ-0.13х15 мм (10M)
1.85 |  | Изолента ПВХ-0.13х15 мм (20M)
1.86 |  | Изолента ПВХ-0.15х19 мм (10M)
1.87 |  | Изолента ПВХ-0.15х19 мм (20M)
1.88 |  | Изолента ХБ
1.89 |  | Двухстороняя клейкая лента
Замки
1.9 |  | Замки к боксам
Знаки электробезопасности
1.91 |  | Знаки электробезопасности
1.92 |  | Крышки защитные для вырезов в шкафах IP67
2.Монтажные Изделия
Установочные клеммы
2.1 |  | Зажимы винтовые ЗВИ - полиэтилен
2.2 |  | Зажимы винтовые ЗВИ - полипропилен-белый
2.3 |  | Зажимы винтовые ЗВИ - полипропилен-черный
2.4 |  | Зажимы винтовые ЗВИ - полиэтилен (розн. упак.)
2.5 |  | Зажимы винтовые ЗВИ - полипропилен-белый (розн. упак.)
2.6 |  | Зажимы винтовые ЗВИ - полипропилен-черный (розн. упак.)
2.7 |  | Клеммы керамические
2.8 |  | Клемма силовая вводная КСВ
2.9 |  | Клеммник концевой изолированный TTB
2.1 |  | Клеммник концевой изолированный ККИ
2.11 |  | Клемма для сетей уличного освещения
Установочные клеммы и соединители
2.12 |  | Соединительная клемма СК
2.13 |  | Соединительная клемма СК (5шт./упак.)
2.14 |  | Соединительная клемма СК (10шт./упак.)
2.15 |  | Соединительная клемма СК (20шт./упак.)
2.16 |  | Соединительная клемма СК (50шт./упак.)
2.17 |  | Соединительная проходная клемма 1 полюс СК
2.18 |  | Соединительная проходная клемма на DIN-рейку СК
2.19 |  | Соединительная проходная клемма на DIN-рейку СК (розн. упак.)
2.2 |  | Соединительная проходная клемма СК
2.21 |  | Держатель для клемм на дин-рейку
2.22 |  | Клеммы рычажковые универсальные КРУ
2.23 |  | Клеммы рычажковые универсальные КРУ (5шт./упак.)
2.24 |  | Клеммы рычажковые универсальные КРУ (10шт./упак.)
2.25 |  | Строительно-монтажная клемма (проходная) СК (розн. упак.)
2.26 |  | Строительно-монтажная клемма разветвительная LT (розн. упак.)
2.27 |  | Соединительная проходная клемма CK-LT (3шт./упак.)
2.28 |  | Строительно-монтажная клемма СКМ
2.29 |  | Строительно-монтажная клемма СКМ (5шт./упак.)
2.3 |  | Строительно-монтажная клемма СКМ (10шт./упак.)
2.31 |  | Строительно-монтажная клемма СКМ (50шт./упак.)
2.32 |  | Строительно-монтажная клемма КБМ
2.33 |  | Строительно-монтажная клемма КБМ (розн. упак.)
2.34 |  | Строительно-монтажная клемма КБМ с пастойс
2.35 |  | Строительно-монтажная клемма КБМ с пастой (розн. упак.)
2.36 |  | Строительно-монтажная клемма СМК
2.37 |  | Двухполюсный клеммник ДК
2.38 |  | Клеммы пружинные соединительные КСП
Клеммные терминалы
2.39 |  | Блок зажимов ТВ
2.4 |  | Блок зажимов ТC
2.41 |  | Блок зажимов наборный TD
2.42 |  | Блоки зажимов БЗД
Стяжки кабельные нейлоновые
2.43 |  | Площадки самоклеющиеся под Хомуты -белый
2.44 |  | Площадки самоклеющиеся под Хомуты -черный
2.45 |  | Xомуты нейлоновые-белый
2.46 |  | Xомуты нейлоновые-черный
2.47 |  | Xомуты нейлоновые NCT морозостойкие-белый
2.48 |  | Xомуты нейлоновые NCT морозостойкие-черный
2.49 |  | Хомуты нейлоновые-белый в розничной упаковке
2.5 |  | Хомуты нейлоновые-черный в розничной упаковке
2.51 |  | Хомуты нейлоновые цветные наборы
2.52 |  | Кабельная стяжка под винт
2.53 |  | Кабельная стяжка разъёмная (нейлон)
2.54 |  | Стяжки крепежные с маркировочной площадкой
2.55 |  | Кабельные стяжки с гор. замком КСГ
2.56 |  | Хомуты анкерные ХА
2.57 |  | Крепеж ремешковый
2.58 |  | Пломбы пластиковые универсальные
2.59 |  | Кабельная стяжка многозвеньевая
2.6 |  | Хомуты-липучки
2.61 |  | Хомуты-липучки с пластиковой пряжкой
2.62 |  | Хомут AISI 304 из нержавеющей стали
2.63 |  | Хомут AISI 316 из нержавеющей стали
2.64 |  | Хомут AISI 316 из нержавеющей стали с полимерным покрытием
2.65 |  | Хомут AISI 316 из нержавеющей стали в мини-упаковке
2.66 |  | Хомут AISI 304 из нержавеющей стали крепежный под двойной обхват
2.67 |  | Хомут AISI 316 из нержавеющей стали крепежный под двойной обхват
2.68 |  | Дюбель для бандажа ДБ
2.69 |  | Дюбель-хомут для плоского кабеля
2.7 |  | Дюбель хомуты
2.71 |  | Дюбель хомуты (розн. упак.)
2.72 |  | Площадка монтажная под винт ПМО
2.73 |  | Площадки самоклеящиеся ПСК
Термоусадочные трубки
2.74 |  | Термоусаживаемые материалы ТТУ
2.75 |  | Термоусаживаемые материалы ТУТнг
2.76 |  | Термоусаживаемые материалы ТТУ-1M
2.77 |  | ТТУ в розничной упаковке
2.78 |  | Наборы термоусадочных трубок в боксе
2.79 |  | Термоусаживаемая трубка ТУТк с коэффициентом 3:1
Скоба
2.8 |  | Скоба круглая-белая
2.81 |  | Скоба круглая-черная
2.82 |  | Скоба плоская-белая
2.83 |  | Скоба плоская-черная
2.84 |  | Скоба круглая (розн. упак.)
2.85 |  | Скоба плоская (розн. упак.)
2.86 |  | Скоба металлическая двухлапковая
2.87 |  | Скоба металлическая двухлапковая для монтаж. пистолета
2.89 |  | Скоба металлическая однолапковая
2.9 |  | Скоба металлическая однолапковая для монтаж. пистолета
Кабельные протяжки
2.91 |  | Кабельные протяжки
3.Наконечники и зажимы
Изолированные зажимы
3.1 |  | Зажимы СИЗ
3.2 |  | Зажимы СИЗ (розн. упак.)
3.3 |  | Зажимы СИЗ-K
3.4 |  | Концевые изолированные заглушки КИЗ
Втулочные наконечники НШВИ
3.5 |  | Наконечник-гильза E
3.6 |  | Наконечник-гильза E (розн. упак.)
3.7 |  | Наконечник-гильза TE
3.8 |  | Наконечник-гильза TE (розн. упак.)
3.9 |  | Наборы наконечников НШвИ
3.1 |  | Наконечники штыревые втулочные НШВ
Изолированные наконечники, разъемы и гильзы
3.11 |  | Наконечники вилочные изолированные НКИ
3.12 |  | Наконечники кольцевые изолированные НКИ (розн. упак.)
3.13 |  | Наконечники вилочные изолированные НВИ
3.14 |  | Наконечники вилочные изолированные НВИ (розн. упак.)
3.15 |  | Наконечники кольцевые изолированные с термоусаживаемой манжетой НКИ-Т
3.16 |  | Наконечники вилочные изолированные с термоусаживаемой манжетой НВИ-Т
3.17 |  | Наконечники кольцевые изолированные нейлон НКИ-Н
3.18 |  | Наконечники вилочные изолированные нейлон НВИ-Н
3.19 |  | Разъемы полностью изолированные в нейлоновом корпусе РПИ-П(н) / М(н) (розн. упак.)
3.2 |  | Разъемы изолированные РПИ-п / м
3.21 |  | Разъем изолированный термоусаживаемый Рпи-п-Т
3.22 |  | Разъем плоский полностью изолированный Рппи-М
3.23 |  | Разъемы изолированные РпИо
3.24 |  | Разъемы флажковые изолированные «мама» в нейлоновом корпусе (розн. упак.)
3.25 |  | Контактные зажимы-ответвители ОВ
3.26 |  | Изолированные зажимы-ответвители ОВ T
3.27 |  | Разъемы штекеры РшИп / РшИм
3.28 |  | Соединительные наконечники-гильзы ГСИ-Т
3.29 |  | Гильза соединительная изолированная ГСИ
3.3 |  | Термоусаживаемые соединители под пайку (розн. упак.)
3.31 |  | Наконечник круглый штыревой НкИш
3.32 |  | Наконечник круглый штыревой НпИш
3.33 |  | Наконечник кольцевой НК
3.34 |  | Наконечник медный луженый ТМЛ
3.35 |  | Наконечники кабельные медные ТМ (ГОСТ 7386-80)
3.36 |  | Гильзы медные луженые ГМЛ ГОСТ 23469.3-79
3.37 |  | Наконечники медные луженые ТМЛ угловые
3.38 |  | Обжимной инструмент
3.39 |  | Пресс-клещи для втулочных наконечников
4.Силовые Разъемы
Силовые разъемы из пластика
4.1 |  | Вилка переносная
4.2 |  | Розетка стационарная
4.3 |  | Розетка переносная
4.4 |  | Розетки стационарные для скрытой установки
4.5 |  | Вилки стационарные
4.6 |  | Вилка панельная для скрытой установк
4.7 |  | Розетки панельные для скрытой установки РП
4.8 |  | Розетки двух-и трехлучевые
Промышленные разъемы
4.9 |  | Вилка переносная IP67
4.1 |  | Розетка стационарная IP 67
4.11 |  | Розетка переносная IP67
4.12 |  | Розетка скрытая IP67
Силовые разъемы из каучука
4.13 |  | Силовые разъемы из каучука
4.14 |  | Розетка на дин-рейку РД
5.Аварийное освещение
5.1 |  | СВОШ
5.2 |  | Патроны керамические
5.3 |  | Патроны пластиковые
5.4 |  | Патрон подвесной
5.5 |  | Патроны для галогенных ламп
5.6 |  | Кольцо абажурное
5.7 |  | Патроны карболитовые
5.8 |  | Переходники к электропатронам
6.Кнопки, кнопочные посты, переключатели
Светосигнальная арматура
6.1 |  | Светосигнальная арматура - индикаторы
6.2 |  | Индикаторы значений напряжений и тока серии AD22
6.3 |  | Лампы - индикаторы разъединителя и заземления
6.4 |  | Оповещатели
Кнопки управления
6.5 |  | Лампа сигнальная CB2
6.6 |  | Кнопки управления BA
6.7 |  | Кнопки управления с подсветкой BW
6.8 |  | Кнопки управления ABLFS-22
6.9 |  | Переключатель с подсветкой XB4-BK
6.1 |  | Джойстик LA167
6.11 |  | Переключатели
6.12 |  | Держатель маркировки
4.13 |  | Светосигнальная арматура - дополнительные контакты
6.14 |  | Аксессуары для светосигнальной арматуры
Кнопочные посты
6.15 |  | Кнопочные посты
6.16 |  | Пост управления кнопочный ПКУ
ПКТ
6.17 |  | Пульт кнопочный ПКТ
6.18 |  | Пульт кнопочный XAC-A
Концевые и путевые выключатели
6.19 |  | Концевой выключатель TZ-8
6.2 |  | Выключатели кнопочные с блокировкой
6.2 |  | Переключатель кулачковый ПК
6.21 | Датчики уровня
6.22 |  | Выключатели поплавковые
7.Модульные предохранители-разъединители
7.1 |  | Держатели плавких вставок ППН
7.2 |  | Держатели плавких вставок ППН
7.3 |  | Ручка для съема ППН
7.4 |  | Выключатели-разъединители ПВР-1 вертикальный
7.5 |  | Выключатель-разъединитель ПВР
7.6 |  | Предохранители-разъединители ПР
7.7 |  | Плавкая вставка ПВЦ
7.8 |  | Выключатель-разъединитель ВР32
Выключатель-разъединитель ВР32（левая/правая рукоятка）
8.Арматура и инструмент для монтажа СИП
7.1 |  | Зажим прокалывающий ответвительный
7.2 |  | Кронштейн анкерный
7.3 |  | Крюк
7.4 |  | Лента стальная
7.5 |  | Скрепа для ленты
7.6 |  | Крепление фасадно
7.7 |  | Колпачок защитный изолирующий
7.8 |  | Зажимы анкерные
7.9 |  | Зажим промежуточный
7.1 |  | Зажим соединительный плашечный
7.11 |  | Изолированная скоба для заземления, адаптер для закороток и заземления
7.12 |  | Гильза изолированная фазная MJPT
7.13 |  | Гильза изолированная нулевая MJPT
7.14 |  | Гильза изолированная фазная MJPB
7.15 |  | Герметичный изолированный алюмомедный наконечник
Внимание: цены на продукцию, которой нет в наличии, могут быть изменены в дальнейшем. при наличии запроса, уточняйте актуальные цены у менеджеров.
123
Россия, 127495, Москва Дмитровское шоссе 163А, корпус2, помещение 24.1 Тел: +7(495) 419-57-16 сайт: www.hlt.su E-mail: info@fatorus.ru

## Прайс
Прайс лист -28.03.2026г |  |  |  |  | www.hlt.su |  |  |  | Итого (руб.) |  |  | Ссылка на сайт | Код класса ETIM | Общий вес （Kg） |  |  | Объём （m³）
[5 empty] | Скидка % | 0 |  |  | 0 |  |  |  |  | 0 |  |  | 0
Артикул | Наименование | Ед. | Заказ | Цена за единицу | Цена за единицу с учетом скидки РУБ (с НДС) | Цена РРЦ с НДС | В наличии |  | Сумма | Упаковка |  |  |  | Штрих код | Вес нетто（Kg） | Объём Ктр. （m³） | Общий вес нетто (кг) | Объём （м³）
[10 empty] | Количество в упаковке, шт./уп. | Кол-во в трансп. коробке Упак.
1.Аксессуары для Шкафов и Щитов
Распределительные блоки РБ 1-но полюсные | [18 empty] | 04.22-已核对
081-07-01 | Распределительный блок на DIN-рейку РБ-80 1П 80А (1x16/4x6+2x16) HLT | шт. |  | 338.28 | 338.28 | 270.624 | 1143 |  |  | 6 | 150 | Ссылка | EC000276 | 4670042790014 | 10.5 | 0.02604 | 0 | 0
081-07-02 | Распределительный блок на DIN-рейку РБ-125 1П 125А (1x35+1x16/6x16) HLT | шт. |  | 601.16 | 601.16 | 480.928 | 1062 |  |  | 6 | 150 | Ссылка | EC000276 | 4670042790021 | 24 | 0.02604 | 0 | 0
081-07-03 | Распределительный блок на DIN-рейку РБ-160 1П 160А (1x70+1x16/6x16) HLT | шт. |  | 645.71 | 645.71 | 516.568 | 1911 |  |  | 6 | 150 | Ссылка | EC000276 | 4670042790069 | 24 | 0.02604 | 0 | 0
081-07-04 | Распределительный блок на DIN-рейку РБ-250 1П 250А (1x120/2x35+ 5x16+ 4x10) HLT | шт. |  | 1601.15 | 1601.15 | 1280.92 | 840 |  |  | 1 | 30 | Ссылка | EC000276 | 4670042790076 | 13 | 0.014864 | 0 | 0
081-07-05 | Распределительный блок на DIN-рейку РБ-400 1П 400А (1x185/2x35+5x16+ 4x10) HLT | шт. |  | 1783.27 | 1783.27 | 1426.616 | 294 |  |  | 1 | 30 | Ссылка | EC000276 | 4670042790083 | 13 | 0.014864 | 0 | 0
081-07-06 | Распределительный блок на DIN-рейку РБ-500 1П 500А (плоские шины от 3x15 до 8x24 / 2x35+5x16+4x10) HLT | шт. |  | 1895.02 | 1895.02 | 1516.016 | 11 | #N/A |  | 1 | 30 | Ссылка | EC000276 | 4670042790090 | 12.5 | 0.014864 | 0 | 0
Распределительные блок РБЛ "Лесенка" | [7 empty] | #N/A | [10 empty] | 04.22-已核对
081-07-008 | Распределительный блок на DIN-рейку РБЛ "Лесенка"-125 1П 125А (1x35+1x16/6x16) HLT | шт. |  | 617.07 | 617.07 | 493.656 | 222 | #N/A |  | 6 | 120 | Ссылка | EC000276 | 4630076442914 | 16.8 | 0.021384 | 0 | 0
081-07-009 | Распределительный блок на DIN-рейку РБЛ "Лесенка"-160 1П 160А (1x70+1x16/6x16) HLT | шт. |  | 700.6 | 700.6 | 560.48 | 56 | #N/A |  | 6 | 120 | Ссылка | EC000276 | 4630076442921 | 16.5 | 0.021384 | 0 | 0
Распределительные блоки проходные РБП | [7 empty] | #N/A | [10 empty] | 04.22-已核对
081-07-10 | Распределительный блок проходной РБП 35 (1х35-4х6 мм2) 125/50 А HLT | шт. |  | 392.57 | 392.57 | 314.056 | 1580 | #N/A |  | 10 | 200 | Ссылка | EC000276 | 4670042790205 | 15 | 0.028347 | 0 | 0
081-07-11 | Распределительный блок проходной РБП 95 (1х95-4х16 мм2) 232/100А HLT | шт. |  | 755.6 | 755.6 | 604.48 | 164 | #N/A |  | 8 | 80 | Ссылка | EC000276 | 4670042790212 | 14.8 | 0.025245 | 0 | 0
Шины в корпусе (кросс-модули) | [7 empty] | #N/A | [10 empty] | 04.24-已核对
081-06-01 | Шины на DIN-рейку в корпусе (кросс-модуль) L+PEN 2x7 HLT | шт. |  | 432.05 | 432.05 | 345.64 | 2069 | #N/A |  | 1 | 100 | Ссылка | EC001894 | 4670042790229 | 13 | 0.0242 | 0 | 0
081-06-02 | Шины на DIN-рейку в корпусе (кросс-модуль) L+PEN 2x11 HLT | шт. |  | 623.75 | 623.75 | 499 | 587 | #N/A |  | 1 | 100 | Ссылка | EC001894 | 4670042790236 | 17.5 | 0.05 | 0 | 0
081-06-03 | Шины на DIN-рейку в корпусе (кросс-модуль) L+PEN 2x15 HLT | шт. |  | 785.97 | 785.97 | 628.776 | 1392 | #N/A |  | 1 | 100 | Ссылка | EC001894 | 4670042790243 | 27.5 | 0.0402 | 0 | 0
081-06-04 | Шины на DIN-рейку в корпусе (кросс-модуль) 3L+PEN 4x7 HLT | шт. |  | 814.73 | 814.73 | 651.784 | 1036 | #N/A |  | 1 | 100 | Ссылка | EC001894 | 4670042790250 | 25 | 0.044012 | 0 | 0
081-06-05 | Шины на DIN-рейку в корпусе (кросс-модуль) 3L+PEN 4x11 HLT | шт. |  | 1045.85 | 1045.85 | 836.68 | 727 | #N/A |  | 1 | 50 | Ссылка | EC001894 | 4670042790267 | 20.5 | 0.032054 | 0 | 0
081-06-06 | Шины на DIN-рейку в корпусе (кросс-модуль) 3L+PEN 4x15 HLT | шт. |  | 1284.94 | 1284.94 | 1027.952 | 1471 | #N/A |  | 1 | 50 | Ссылка | EC001894 | 4670042790274 | 28 | 0.040245 | 0 | 0
Шины в корпусе (кросс-модули) "Лесенка" | [7 empty] | #N/A | [10 empty] | 04.24-已核对
081-06-007 | Шины на DIN-рейку в корпусе (кросс-модуль) "Лесенка" L+PEN 2x7 HLT | шт. |  | 400.9 | 400.9 | 320.72 | 49 | #N/A |  | 1 | 200 | Ссылка | EC001894 | 4630076442952 | 20.5 | 0.04371 | 0 | 0
081-06-008 | Шины на DIN-рейку в корпусе (кросс-модуль) "Лесенка" L+PEN 2x15 HLT | шт. |  | 685.11 | 685.11 | 548.088 | 72 | #N/A |  | 1 | 100 | Ссылка | EC001894 | 4630076442969 | 20.2 | 0.05088 | 0 | 0
081-06-009 | Шины на DIN-рейку в корпусе (кросс-модуль) "Лесенка" 3L+PEN 4x7 HLT | шт. |  | 795.52 | 795.52 | 636.416 | 46 | #N/A |  | 1 | 100 | Ссылка | EC001894 | 4630076442976 | 21 | 0.046624 | 0 | 0
081-06-010 | Шины на DIN-рейку в корпусе (кросс-модуль) "Лесенка" 3L+PEN 4x11 HLT | шт. |  | 985.37 | 985.37 | 788.296 | 86 | #N/A |  | 1 | 60 | Ссылка | EC001894 | 4630076442983 | 19 | 0.043776 | 0 | 0
081-06-011 | Шины на DIN-рейку в корпусе (кросс-модуль) "Лесенка" 3L+PEN 4x15 HLT | шт. |  | 1139.34 | 1139.34 | 911.472 | 9 | #N/A |  | 1 | 50 | Ссылка | EC001894 | 4630076442990 | 14.7 | 0.04464 | 0 | 0
Распределительные блоки РБ 4-X полюсные | [7 empty] | #N/A
081-08-01 | Распределительный блок на DIN-рейку РБ-160 4П 160А (4 шины 2x9+2x8+7x7+1x12) HLT | шт. |  | 3703.61 | 3703.61 | 2962.888 | 41 | #N/A |  | 1 | 20 | Ссылка | EC001894 | 4670042790298 | 18 | 0.05544 | 0 | 0
081-08-02 | Распределительный блок на DIN-рейку РБ-200 4П 200А (4 шины 10xM6+1xM8) HLT | шт. |  | 6692.82 | 6692.82 | 5354.256 | 16 | #N/A |  | 1 | 10 | Ссылка | EC001894 | 4670042790304 | 15 | 0.0819 | 0 | 0
081-08-03 | Распределительный блок на DIN-рейку РБ-250 4П 250А (4 шины 10xM6+1xM8) HLT | шт. |  | 6659.42 | 6659.42 | 5327.536 | 3 | #N/A |  | 1 | 10 | Ссылка | EC001894 | 4670042790311 | 18 | 0.0819 | 0 | 0
081-08-04 | Распределительный блок РБ-400 4П 400А (4 шины 10xM6+1xM8) HLT | шт. |  | 8325.51 | 8325.51 | 6660.408 | 14 | #N/A |  | 1 | 10 | Ссылка | EC001894 | 4670042790328 | 18.7 | 0.065 | 0 | 0
Шина универсальная распределительная ШнУР | [7 empty] | #N/A
081-17-01 | Шина универсальная распределительная ШнУР 1 в корпусе 2 ввода 7 групп 160 А HLT | шт. |  | 853.97 | 853.97 | 683.176 | 649 | #N/A |  | 1 | 50 | Ссылка | EC000275 | 4670042790281 | 14.5 | 0.027 | 0 | 0
Коробка испытательная для счетчиков ИК | [7 empty] | #N/A
081-22-02 | Коробка клеммная испытательная ККИ HLT | шт. |  | 745.9 | 745.9 | 596.72 | 692 | #N/A |  | 1 | 20 | Ссылка | EC002295 | 4670042790335 | 8 | 0.0312 | 0 | 0
Ответвительный сжим (орех) | [7 empty] | #N/A
081-13-28 | Сжим ответвительный У-731М (4-10 : 1,5-10 мм2) IP20 HLT | шт. |  | 52.61 | 52.61 | 42.088 | 6950 | #N/A |  | 18 | 216 | Ссылка | EC001062 | 4670042790359 | 10 | 0.17901 | 0 | 0
081-13-29 | Сжим ответвительный У-733М (16-35 : 1,5-10 мм2) IP20 HLT | шт. |  | 52.61 | 52.61 | 42.088 |  | #N/A |  | 18 | 216 | Ссылка | EC001062 | 4670042790366 | 10 | 0.17901 | 0 | 0
081-13-30 | Сжим ответвительный У-734М (16-35 : 16-25 мм2) IP20 HLT | шт. |  | 52.61 | 52.61 | 42.088 | 5235 | #N/A |  | 18 | 216 | Ссылка | EC001062 | 4670042790373 | 10 | 0.17901 | 0 | 0
081-13-31 | Сжим ответвительный У-739М (4-10 : 1,5-2,5 мм2) IP20 HLT | шт. |  | 52.61 | 52.61 | 42.088 | 2933 | #N/A |  | 18 | 216 | Ссылка | EC001062 | 4670042790380 | 10 | 0.13923 | 0 | 0
081-13-32 | Сжим ответвительный У-859М (50-70 : 4-35 мм2) IP20 HLT | шт. |  | 152.9 | 152.9 | 122.32 |  | #N/A |  | 16 | 96 | Ссылка | EC001062 | 4670042790397 | 13.6 | 0.115 | 0 | 0
081-13-33 | Сжим ответвительный У-870М (95-150 : 16-50 мм2) IP20 HLT | шт. |  | 386.94 | 386.94 | 309.552 | 269 | #N/A |  | 2 | 24 | Ссылка | EC001062 | 4670042790403 | 10 | 0.056212 | 0 | 0
081-13-34 | Сжим ответвительный У-871М (95-150 : 50-95 мм2) IP20 HLT | шт. |  | 386.94 | 386.94 | 309.552 | 173 | #N/A |  | 2 | 24 | Ссылка | EC001062 | 4670042790410 | 10 | 0.056212 | 0 | 0
081-13-35 | Сжим ответвительный У-872М (95-150 : 95-120 мм2) IP20 HLT | шт. |  | 386.94 | 386.94 | 309.552 | 113 | #N/A |  | 2 | 24 | Ссылка | EC001062 | 4670042790427 | 10 | 0.037475 | 0 | 0
Шина в корпусном изоляторе на DIN-рейку | [7 empty] | #N/A
081-03-21 | Шина PE "земля" в корп изол на DIN-рейку ШНИ-6х9-7-К-зеленая HLT | шт. |  | 112.16 | 112.16 | 89.728 | 300 | #N/A |  | 10 | 400 | Ссылка | EC000275 | 4670042790434 | 8.9 | 0.01485 | 0 | 0
081-05-02 | Шина PE "земля" в корп изол на DIN-рейку ШНИ-6х9-10-К-зеленая HLT | шт. |  | 135.33 | 135.33 | 108.264 | 700 | #N/A |  | 10 | 400 | Ссылка | EC000275 | 4670042790441 | 13.9 | 0.01794 | 0 | 0
081-03-22 | Шина PE "земля" в корп изол на DIN-рейку ШНИ-6х9-12-К-зеленая HLT | шт. |  | 158.19 | 158.19 | 126.552 | 1820 | #N/A |  | 10 | 300 | Ссылка | EC000275 | 4670042790458 | 12 | 0.01485 | 0 | 0
081-05-04 | Шина PE "земля" в корп изол на DIN-рейку ШНИ-6х9-15-К-зеленая HLT | шт. |  | 170.06 | 170.06 | 136.048 | 590 | #N/A |  | 10 | 300 | Ссылка | EC000275 | 4670042790465 | 14.1 | 0.01794 | 0 | 0
081-05-011 | Шина PE "земля" в корп изол на DIN-рейку ШНИ-6х9-7-К-синяя HLT | шт. |  | 112.16 | 112.16 | 89.728 | 760 | #N/A |  | 10 | 400 | Ссылка | EC000275 | 4630076440361 | 8.9 | 0.01485 | 0 | 0
081-05-012 | Шина PE "земля" в корп изол на DIN-рейку ШНИ-6х9-10-К-синяя HLT | шт. |  | 135.33 | 135.33 | 108.264 | 800 | #N/A |  | 10 | 400 | Ссылка | EC000275 | 4630076440378 | 13.9 | 0.01794 | 0 | 0
081-05-013 | Шина PE "земля" в корп изол на DIN-рейку ШНИ-6х9-12-К-синяя HLT | шт. |  | 158.19 | 158.19 | 126.552 | 1690 | #N/A |  | 10 | 300 | Ссылка | EC000275 | 4630076440385 | 12 | 0.01485 | 0 | 0
081-05-014 | Шина PE "земля" в корп изол на DIN-рейку ШНИ-6х9-15-К-синяя HLT | шт. |  | 170.06 | 170.06 | 136.048 | 660 | #N/A |  | 10 | 300 | Ссылка | EC000275 | 4630076440392 | 14.1 | 0.01794 | 0 | 0
Шина с DIN-изоляторе 6x9 | [7 empty] | #N/A
081-03-01 | Шина N "ноль" на DIN-изол ШНИ-6х9-4-Д-желтая HLT | шт. |  | 68.18 | 68.18 | 54.544 | 3930 | #N/A |  | 10 | 300 | Ссылка | EC000275 | 4670042791042 | 8 | 0.022121 | 0 | 0
081-03-02 | Шина N "ноль" на DIN-изол ШНИ-6х9-6-Д-желтая HLT | шт. |  | 81.05 | 81.05 | 64.84 | 904 | #N/A |  | 10 | 300 | Ссылка | EC000275 | 4670042791059 | 10.5 | 0.022121 | 0 | 0
081-03-03 | Шина N "ноль" на DIN-изол ШНИ-6х9-8-Д-желтая HLT | шт. |  | 94.73 | 94.73 | 75.784 | 2211 | #N/A |  | 10 | 300 | Ссылка | EC000275 | 4670042791066 | 10.5 | 0.022121 | 0 | 0
081-03-04 | Шина N "ноль" на DIN-изол ШНИ-6х9-10-Д-желтая HLT | шт. |  | 103.25 | 103.25 | 82.6 | 250 | #N/A |  | 10 | 300 | Ссылка | EC000275 | 4670042791073 | 12 | 0.022121 | 0 | 0
081-03-05 | Шина N "ноль" на DIN-изол ШНИ-6х9-12-Д-желтая HLT | шт. |  | 118.73 | 118.73 | 94.984 | 190 | #N/A |  | 10 | 300 | Ссылка | EC000275 | 4670042791080 | 14 | 0.022121 | 0 | 0
081-03-06 | Шина N "ноль" на DIN-изол ШНИ-6х9-14-Д-желтая HLT | шт. |  | 145.32 | 145.32 | 116.256 | 1440 | #N/A |  | 10 | 300 | Ссылка | EC000275 | 4670042791097 | 16.5 | 0.03387 | 0 | 0
081-03-07 | Шина N "ноль" на DIN-изол ШНИ-6х9-16-Д-желтая HLT | шт. |  | 182.75 | 182.75 | 146.2 | 780 | #N/A |  | 10 | 300 | Ссылка | EC000275 | 4670042791103 | 16.5 | 0.03387 | 0 | 0
081-03-41 | Шина N "ноль" на DIN-изол ШНИ-6х9-6-Д-синяя HLT | шт. |  | 81.05 | 81.05 | 64.84 | 100 | 27.05.2026 |  | 10 | 300 | Ссылка | EC000275 | 4670042791110 | 8 | 0.022121 | 0 | 0
081-03-42 | Шина N "ноль" на DIN-изол ШНИ-6х9-8-Д-синяя HLT | шт. |  | 94.73 | 94.73 | 75.784 | 1440 |  |  | 10 | 300 | Ссылка | EC000275 | 4670042791127 | 14 | 0.0316 | 0 | 0
081-03-44 | Шина N "ноль" на DIN-изол ШНИ-6х9-12-Д-синяя HLT | шт. |  | 118.73 | 118.73 | 94.984 | 905 |  |  | 10 | 300 | Ссылка | EC000275 | 4670042791134 | 14 | 0.022121 | 0 | 0
081-03-45 | Шина N "ноль" на DIN-изол ШНИ-6х9-14-Д-синяя HLT | шт. |  | 145.32 | 145.32 | 116.256 | 100 |  |  | 10 | 300 | Ссылка | EC000275 | 4670042791141 | 16.5 | 0.03387 | 0 | 0
Шина с DIN-изоляторе 8x12
081-03-12 | Шина N "ноль" на DIN-изол ШНИ-8х12-4-Д-желтая HLT | шт. |  | 135.4 | 135.4 | 108.32 | 500 |  |  | 10 | 300 | Ссылка | EC000275 | 4630076449951 | 12.3 | 0.022121 | 0 | 0
081-03-13 | Шина N "ноль" на DIN-изол ШНИ-8х12-6-Д-желтая HLT | шт. |  | 167.82 | 167.82 | 134.256 | 640 |  |  | 10 | 300 | Ссылка | EC000275 | 4670042791158 | 22.2 | 0.021756 | 0 | 0
081-03-14 | Шина N "ноль" на DIN-изол ШНИ-8х12-8-Д-желтая HLT | шт. |  | 189.95 | 189.95 | 151.96 | 230 |  |  | 10 | 300 | Ссылка | EC000275 | 4670042791165 | 27.2 | 0.021756 | 0 | 0
081-03-15 | Шина N "ноль" на DIN-изол ШНИ-8х12-10-Д-желтая HLT | шт. |  | 230.09 | 230.09 | 184.072 | 780 |  |  | 10 | 300 | Ссылка | EC000275 | 4670042791172 | 33.2 | 0.03024 | 0 | 0
081-03-16 | Шина N "ноль" на DIN-изол ШНИ-8х12-12-Д-желтая HLT | шт. |  | 275.43 | 275.43 | 220.344 | 310 |  |  | 10 | 300 | Ссылка | EC000275 | 4670042791189 | 37.2 | 0.03024 | 0 | 0
081-03-17 | Шина N "ноль" на DIN-изол ШНИ-8х12-14-Д-желтая HLT | шт. |  | 271.18 | 271.18 | 216.944 | 400 |  |  | 10 | 300 | Ссылка | EC000275 | 4630076449968 | 31.5 | 0.033 | 0 | 0
081-03-126 | Шина N "ноль" на DIN-изол ШНИ-8х12-4-Д-синяя HLT | шт. |  | 135.4 | 135.4 | 108.32 | 370 |  |  | 10 | 300 | Ссылка | EC000275 | 4630076449852 | 12.3 | 0.022121 | 0 | 0
081-03-127 | Шина N "ноль" на DIN-изол ШНИ-8х12-6-Д-синяя HLT | шт. |  | 167.82 | 167.82 | 134.256 | 680 |  |  | 10 | 300 | Ссылка | EC000275 | 4630076449791 | 22.2 | 0.021756 | 0 | 0
081-03-128 | Шина N "ноль" на DIN-изол ШНИ-8х12-8-Д-синяя HLT | шт. |  | 189.95 | 189.95 | 151.96 | 460 |  |  | 10 | 300 | Ссылка | EC000275 | 4630076449807 | 27.2 | 0.021756 | 0 | 0
081-03-129 | Шина N "ноль" на DIN-изол ШНИ-8х12-10-Д-синяя HLT | шт. |  | 230.09 | 230.09 | 184.072 | 359 |  |  | 10 | 300 | Ссылка | EC000275 | 4630076449814 | 33.2 | 0.03024 | 0 | 0
081-03-130 | Шина N "ноль" на DIN-изол ШНИ-8х12-12-Д-синяя HLT | шт. |  | 275.43 | 275.43 | 220.344 | 160 |  |  | 10 | 300 | Ссылка | EC000275 | 4630076449821 | 37.2 | 0.03024 | 0 | 0
081-03-131 | Шина N "ноль" на DIN-изол ШНИ-8х12-14-Д-синяя HLT | шт. |  | 271.18 | 271.18 | 216.944 | 180 |  |  | 10 | 300 | Ссылка | EC000275 | 4630076449838 | 30 | 0.0302 | 0 | 0
081-03-132 | Шина N "ноль" на DIN-изол ШНИ-8х12-16-Д-синяя HLT | шт. |  | 352.16 | 352.16 | 281.728 | 140 |  |  | 10 | 300 | Ссылка | EC000275 | 4630076449845 | 33.6 | 0.040245 | 0 | 0
Шина на DIN-изоляторе типа "стойка"
081-03-55 | Шина N "ноль" на DIN-изол тип "Стойка" ШНИ-6х9-7-синяя HLT | шт. |  | 81.05 | 81.05 | 64.84 | 400 |  |  | 25 | 500 | Ссылка | EC000275 | 4670042791196 | 12.5 | 0.019013 | 0 | 0
081-03-56 | Шина N "ноль" на DIN-изол тип "Стойка" ШНИ-6х9-8-синяя HLT | шт. |  | 93.23 | 93.23 | 74.584 | 275 |  |  | 25 | 500 | Ссылка | EC000275 | 4670042791202 | 14 | 0.019013 | 0 | 0
081-03-58 | Шина N "ноль" на DIN-изол тип "Стойка" ШНИ-6х9-10-синяя HLT | шт. |  | 98.61 | 98.61 | 78.888 | 25 | 27.05.2026 |  | 25 | 500 | Ссылка | EC000275 | 4670042791219 | 17.5 | 0.019013 | 0 | 0
081-03-59 | Шина N "ноль" на DIN-изол тип "Стойка" ШНИ-6х9-12-синяя HLT | шт. |  | 112.58 | 112.58 | 90.064 | 450 |  |  | 25 | 500 | Ссылка | EC000275 | 4670042791226 | 19 | 0.027787 | 0 | 0
081-03-61 | Шина N "ноль" на DIN-изол тип "Стойка" ШНИ-6х9-15-синяя HLT | шт. |  | 140.15 | 140.15 | 112.12 | 725 |  |  | 25 | 500 | Ссылка | EC000275 | 4670042791233 | 11.5 | 0.019013 | 0 | 0
081-03-070 | Шина N "ноль" на DIN-изол тип "Стойка" ШНИ-6х9-7-зеленая HLT | шт. |  | 81.05 | 81.05 | 64.84 | 455 |  |  | 25 | 500 | Ссылка | EC000275 | 4630076449975 | 12 | 0.021548 | 0 | 0
081-03-071 | Шина N "ноль" на DIN-изол тип "Стойка" ШНИ-6х9-8-зеленая HLT | шт. |  | 93.23 | 93.23 | 74.584 | 675 |  |  | 25 | 500 | Ссылка | EC000275 | 4630076449982 | 13.5 | 0.021548 | 0 | 0
081-03-072 | Шина N "ноль" на DIN-изол тип "Стойка" ШНИ-6х9-10-зеленая HLT | шт. |  | 98.61 | 98.61 | 78.888 | 925 |  |  | 25 | 500 | Ссылка | EC000275 | 4630076449999 | 17.2 | 0.027787 | 0 | 0
081-03-073 | Шина N "ноль" на DIN-изол тип "Стойка" ШНИ-6х9-12-зеленая HLT | шт. |  | 112.58 | 112.58 | 90.064 | 820 |  |  | 25 | 500 | Ссылка | EC000275 | 4620105820066 | 19.5 | 0.027787 | 0 | 0
081-03-075 | Шина N "ноль" на DIN-изол тип "Стойка" ШНИ-6х9-15-зеленая HLT | шт. |  | 140.15 | 140.15 | 112.12 | 450 |  |  | 25 | 500 | Ссылка | EC000275 | 4620105820073 | 23 | 0.0339 | 0 | 0
Шина в комбинированном DIN-изоляторе типа "стойка"
081-04-01 | Шина N "ноль" в комб DIN-изол "Стойка" ШНИ-8х12-6-КС-синяя HLT | шт. |  | 162.2 | 162.2 | 129.76 | 370 |  |  | 10 | 300 | Ссылка | EC000275 | 4670042791356 | 20.7 | 0.021384 | 0 | 0
081-04-02 | Шина N "ноль" в комб DIN-изол "Стойка" ШНИ-8х12-8-КС-синяя HLT | шт. |  | 170.18 | 170.18 | 136.144 | 200 |  |  | 10 | 250 | Ссылка | EC000275 | 4670042791363 | 27 | 0.024381 | 0 | 0
081-04-03 | Шина N "ноль" в комб DIN-изол "Стойка" ШНИ-8х12-10-КС-синяя HLT | шт. |  | 220.03 | 220.03 | 176.024 | 280 |  |  | 10 | 200 | Ссылка | EC000275 | 4670042791370 | 33.1 | 0.029515 | 0 | 0
081-04-04 | Шина N "ноль" в комб DIN-изол "Стойка" ШНИ-8х12-12-КС-синяя HLT | шт. |  | 261.76 | 261.76 | 209.408 |  | 27.05.2026 |  | 10 | 150 | Ссылка | EC000275 | 4670042791387 | 31 | 0.059598 | 0 | 0
081-04-05 | Шина N "ноль" в комб DIN-изол "Стойка" ШНИ-8х12-14-КС-синяя HLT | шт. |  | 352.9 | 352.9 | 282.32 | 160 |  |  | 10 | 150 | Ссылка | EC000275 | 4670042791394 | 26.4 | 0.024381 | 0 | 0
081-04-06 | Шина N "ноль" в комб DIN-изол "Стойка" ШНИ-8х12-16-КС-синяя HLT | шт. |  | 361.73 | 361.73 | 289.384 | 200 |  |  | 10 | 120 | Ссылка | EC000275 | 4670042794791 | 18 | 0.021 | 0 | 0
Шина "N" нулевая в изоляторе ШНИ
081-04-021 | Шина "N" нулевая в изоляторе ШНИ-6х9-4-КС-синяя HLT | шт. |  | 68.52 | 68.52 | 54.816 | 120 | 27.05.2026 |  | 10 | 500 | Ссылка | EC000275 | 4630076447254 | 10 | 0.01485 | 0 | 0
081-04-022 | Шина "N" нулевая в изоляторе ШНИ-6х9-6-КС-синяя HLT | шт. |  | 95.71 | 95.71 | 76.568 | 970 |  |  | 10 | 500 | Ссылка | EC000275 | 4630076447261 | 13.7 | 0.01485 | 0 | 0
081-04-023 | Шина "N" нулевая в изоляторе ШНИ-6х9-8-КС-синяя HLT | шт. |  | 123.72 | 123.72 | 98.976 | 420 |  |  | 10 | 500 | Ссылка | EC000275 | 4630076447278 | 17.7 | 0.01794 | 0 | 0
081-04-024 | Шина "N" нулевая в изоляторе ШНИ-6х9-10-КС-синяя HLT | шт. |  | 140.05 | 140.05 | 112.04 | 540 |  |  | 10 | 500 | Ссылка | EC000275 | 4630076447285 | 21.4 | 0.021384 | 0 | 0
081-04-025 | Шина "N" нулевая в изоляторе ШНИ-6х9-12-КС-синяя HLT | шт. |  | 159.06 | 159.06 | 127.248 | 420 |  |  | 10 | 400 | Ссылка | EC000275 | 4630076447292 | 20 | 0.021384 | 0 | 0
081-04-015 | Шина "N" нулевая в изоляторе ШНИ-8х12-4-КС-синяя HLT | шт. |  | 145.95 | 145.95 | 116.76 | 280 |  |  | 10 | 500 | Ссылка | EC000275 | 4630076447308 | 14.5 | 0.01485 | 0 | 0
081-04-016 | Шина "N" нулевая в изоляторе ШНИ-8х12-6-КС-синяя HLT | шт. |  | 193.28 | 193.28 | 154.624 | 240 |  |  | 10 | 500 | Ссылка | EC000275 | 4630076447315 | 20.4 | 0.01794 | 0 | 0
081-04-017 | Шина "N" нулевая в изоляторе ШНИ-8х12-8-КС-синяя HLT | шт. |  | 202.74 | 202.74 | 162.192 | 140 |  |  | 10 | 500 | Ссылка | EC000275 | 4630076447322 | 26.8 | 0.021384 | 0 | 0
081-04-018 | Шина "N" нулевая в изоляторе ШНИ-8х12-10-КС-синяя HLT | шт. |  | 241.6 | 241.6 | 193.28 | 210 |  |  | 10 | 500 | Ссылка | EC000275 | 4630076447339 | 31 | 0.024381 | 0 | 0
081-04-019 | Шина "N" нулевая в изоляторе ШНИ-8х12-12-КС-синяя HLT | шт. |  | 332.05 | 332.05 | 265.64 | 170 |  |  | 10 | 400 | Ссылка | EC000275 | 4630076447346 | 30.2 | 0.024381 | 0 | 0
Шина с двумя угловыми изоляторами 6×9
081-01-01 | Шина N "ноль" на двух угловых изол ШНИ-6х9-4-У2-синяя HLT | шт. |  | 74.39 | 74.39 | 59.512 | 2400 |  |  | 10 | 400 | Ссылка | EC000275 | 4670042794807 | 9 | 0.041328 | 0 | 0
081-01-02 | Шина N "ноль" на двух угловых изол ШНИ-6х9-6-У2-синяя HLT | шт. |  | 96.68 | 96.68 | 77.344 | 17630 |  |  | 10 | 400 | Ссылка | EC000275 | 4670042791349 | 11 | 0.03256 | 0 | 0
081-01-03 | Шина N "ноль" на двух угловых изол ШНИ-6х9-8-У2-синяя HLT | шт. |  | 100.98 | 100.98 | 80.784 | 1780 |  |  | 10 | 400 | Ссылка | EC000275 | 4670042794814 | 14.5 | 0.041328 | 0 | 0
081-01-04 | Шина N "ноль" на двух угловых изол ШНИ-6х9-10-У2-синяя HLT | шт. |  | 127.08 | 127.08 | 101.664 | 470 | 27.05.2026 |  | 10 | 400 | Ссылка | EC000275 | 4670042794821 | 19.1 | 0.023 | 0 | 0
081-01-05 | Шина N "ноль" на двух угловых изол ШНИ-6х9-12-У2-синяя HLT | шт. |  | 139.37 | 139.37 | 111.496 | 830 |  |  | 10 | 400 | Ссылка | EC000275 | 4670042794838 | 14 | 0.03159 | 0 | 0
081-01-06 | Шина N "ноль" на двух угловых изол ШНИ-6х9-14-У2-синяя HLT | шт. |  | 141.93 | 141.93 | 113.544 | 80 |  |  | 10 | 400 | Ссылка | EC000275 | 4670042795743 | 19 | 0.023 | 0 | 0
081-01-07 | Шина N "ноль" на двух угловых изол ШНИ-6х9-16-У2-синяя HLT | шт. |  | 177.16 | 177.16 | 141.728 | 760 |  |  | 10 | 400 | Ссылка | EC000275 | 4670042795750 | 20 | 0.021756 | 0 | 0
081-01-08 | Шина N "ноль" на двух угловых изол ШНИ-6х9-18-У2-синяя HLT | шт. |  | 210.17 | 210.17 | 168.136 | 770 |  |  | 10 | 400 | Ссылка | EC000275 | 4670042795767 | 22 | 0.021756 | 0 | 0
081-01-09 | Шина N "ноль" на двух угловых изол ШНИ-6х9-20-У2-синяя HLT | шт. |  | 229.76 | 229.76 | 183.808 | 428 |  |  | 10 | 200 | Ссылка | EC000275 | 4670042795774 | 12.5 | 0.03256 | 0 | 0
081-01-10 | Шина N "ноль" на двух угловых изол ШНИ-6х9-22-У2-синяя HLT | шт. |  | 244.61 | 244.61 | 195.688 | 250 |  |  | 10 | 150 | Ссылка | EC000275 | 4670042795781 | 20.5 | 0.02442 | 0 | 0
081-01-11 | Шина N "ноль" на двух угловых изол ШНИ-6х9-24-У2-синяя HLT | шт. |  | 294.17 | 294.17 | 235.336 | 200 |  |  | 10 | 200 | Ссылка | EC000275 | 4670042795798 | 19 | 0.041328 | 0 | 0
081-01-40 | Шина N "ноль" на двух угловых изол ШНИ-6х9-4-У2-желтая HLT | шт. |  | 74.39 | 74.39 | 59.512 | 330 |  |  | 10 | 400 | Ссылка | EC000275 | 4670042798119 | 9 | 0.041328 | 0 | 0
081-01-41 | Шина N "ноль" на двух угловых изол ШНИ-6х9-6-У2-желтая HLT | шт. |  | 96.68 | 96.68 | 77.344 | 7470 |  |  | 10 | 400 | Ссылка | EC000275 | 4670042798126 | 11 | 0.03256 | 0 | 0
081-01-42 | Шина N "ноль" на двух угловых изол ШНИ-6х9-8-У2-желтая HLT | шт. |  | 100.98 | 100.98 | 80.784 | 1090 |  |  | 10 | 400 | Ссылка | EC000275 | 4670042798133 | 13 | 0.041328 | 0 | 0
081-01-43 | Шина N "ноль" на двух угловых изол ШНИ-6х9-10-У2-желтая HLT | шт. |  | 127.08 | 127.08 | 101.664 | 459 |  |  | 10 | 400 | Ссылка | EC000275 | 4670042798140 | 19.1 | 0.023 | 0 | 0
081-01-44 | Шина N "ноль" на двух угловых изол ШНИ-6х9-12-У2-желтая HLT | шт. |  | 139.37 | 139.37 | 111.496 | 8270 |  |  | 10 | 400 | Ссылка | EC000275 | 4670042798157 | 14 | 0.03159 | 0 | 0
081-01-45 | Шина N "ноль" на двух угловых изол ШНИ-6х9-14-У2-желтая HLT | шт. |  | 141.93 | 141.93 | 113.544 | 400 |  |  | 10 | 400 | Ссылка | EC000275 | 4670042798164 | 19 | 0.023 | 0 | 0
081-01-46 | Шина N "ноль" на двух угловых изол ШНИ-6х9-16-У2-желтая HLT | шт. |  | 177.16 | 177.16 | 141.728 | 490 |  |  | 10 | 400 | Ссылка | EC000275 | 4670042798171 | 20 | 0.021756 | 0 | 0
081-01-47 | Шина N "ноль" на двух угловых изол ШНИ-6х9-18-У2-желтая HLT | шт. |  | 210.17 | 210.17 | 168.136 | 220 |  |  | 10 | 400 | Ссылка | EC000275 | 4670042798188 | 22 | 0.021756 | 0 | 0
081-01-48 | Шина N "ноль" на двух угловых изол ШНИ-6х9-20-У2-желтая HLT | шт. |  | 229.76 | 229.76 | 183.808 | 250 |  |  | 10 | 200 | Ссылка | EC000275 | 4670042798195 | 12.5 | 0.03256 | 0 | 0
081-01-49 | Шина N "ноль" на двух угловых изол ШНИ-6х9-22-У2-желтая HLT | шт. |  | 244.61 | 244.61 | 195.688 | 230 |  |  | 10 | 150 | Ссылка | EC000275 | 4670042798201 | 20.5 | 0.02442 | 0 | 0
081-01-50 | Шина N "ноль" на двух угловых изол ШНИ-6х9-24-У2-желтая HLT | шт. |  | 294.17 | 294.17 | 235.336 | 150 |  |  | 10 | 200 | Ссылка | EC000275 | 4670042798218 | 19 | 0.041328 | 0 | 0
Шина с двумя угловыми изоляторами 8×12
081-01-20 | Шина N "ноль" на двух угловых изол ШНИ-8х12-4-У2-синяя HLT | шт. |  | 126.18 | 126.18 | 100.944 | 1170 |  |  | 10 | 500 | Ссылка | EC000275 | 4670042795804 | 14.5 | 0.023328 | 0 | 0
081-01-21 | Шина N "ноль" на двух угловых изол ШНИ-8х12-6-У2-синяя HLT | шт. |  | 163.55 | 163.55 | 130.84 | 870 |  |  | 10 | 500 | Ссылка | EC000275 | 4670042795811 | 9.5 | 0.023328 | 0 | 0
081-01-22 | Шина N "ноль" на двух угловых изол ШНИ-8х12-8-У2-синяя HLT | шт. |  | 196.89 | 196.89 | 157.512 | 890 |  |  | 10 | 500 | Ссылка | EC000275 | 4670042797624 | 13.6 | 0.023328 | 0 | 0
081-01-23 | Шина N "ноль" на двух угловых изол ШНИ-8х12-10-У2-синяя HLT | шт. |  | 232.71 | 232.71 | 186.168 | 600 |  |  | 10 | 300 | Ссылка | EC000275 | 4670042797631 | 16 | 0.02604 | 0 | 0
081-01-24 | Шина N "ноль" на двух угловых изол ШНИ-8х12-12-У2-синяя HLT | шт. |  | 274.81 | 274.81 | 219.848 | 630 |  |  | 10 | 300 | Ссылка | EC000275 | 4670042798041 | 38 | 0.031231 | 0 | 0
081-01-25 | Шина N "ноль" на двух угловых изол ШНИ-8х12-14-У2-синяя HLT | шт. |  | 294.09 | 294.09 | 235.272 | 330 |  |  | 10 | 300 | Ссылка | EC000275 | 4670042798058 | 20.5 | 0.027787 | 0 | 0
081-01-26 | Шина N "ноль" на двух угловых изол ШНИ-8х12-16-У2-синяя HLT | шт. |  | 379.82 | 379.82 | 303.856 | 490 |  |  | 10 | 250 | Ссылка | EC000275 | 4670042798065 | 35 | 0.02604 | 0 | 0
081-01-27 | Шина N "ноль" на двух угловых изол ШНИ-8х12-18-У2-синяя HLT | шт. |  | 385.29 | 385.29 | 308.232 | 220 |  |  | 10 | 200 | Ссылка | EC000275 | 4670042798072 | 33 | 0.03471 | 0 | 0
081-01-28 | Шина N "ноль" на двух угловых изол ШНИ-8х12-20-У2-синяя HLT | шт. |  | 428.6 | 428.6 | 342.88 | 320 |  |  | 10 | 200 | Ссылка | EC000275 | 4670042798089 | 16.5 | 0.026568 | 0 | 0
081-01-29 | Шина N "ноль" на двух угловых изол ШНИ-8х12-22-У2-синяя HLT | шт. |  | 442.12 | 442.12 | 353.696 | 500 |  |  | 10 | 150 | Ссылка | EC000275 | 4670042798096 | 29 | 0.028275 | 0 | 0
081-01-30 | Шина N "ноль" на двух угловых изол ШНИ-8х12-24-У2-синяя HLT | шт. |  | 464.19 | 464.19 | 371.352 | 280 |  |  | 10 | 200 | Ссылка | EC000275 | 4670042798102 | 31.5 | 0.028275 | 0 | 0
081-01-60 | Шина PE "земля" на двух угловых изол ШНИ-8х12-4-У2-желтая HLT | шт. |  | 126.18 | 126.18 | 100.944 | 290 |  |  | 10 | 400 | Ссылка | EC000275 | 4620105820806 | 14.5 | 0.023328 | 0 | 0
081-01-61 | Шина PE "земля" на двух угловых изол ШНИ-8х12-6-У2-желтая HLT | шт. |  | 163.55 | 163.55 | 130.84 | 310 |  |  | 10 | 400 | Ссылка | EC000275 | 4620105820813 | 9.5 | 0.023328 | 0 | 0
081-01-62 | Шина PE "земля" на двух угловых изол ШНИ-8х12-8-У2-желтая HLT | шт. |  | 196.89 | 196.89 | 157.512 | 530 |  |  | 10 | 400 | Ссылка | EC000275 | 4620105820783 | 13.6 | 0.023328 | 0 | 0
081-01-63 | Шина PE "земля" на двух угловых изол ШНИ-8х12-10-У2-желтая HLT | шт. |  | 232.71 | 232.71 | 186.168 | 230 |  |  | 10 | 400 | Ссылка | EC000275 | 4620105820790 | 16 | 0.02604 | 0 | 0
081-01-64 | Шина PE "земля" на двух угловых изол ШНИ-8х12-12-У2-желтая HLT | шт. |  | 274.81 | 274.81 | 219.848 | 290 |  |  | 10 | 400 | Ссылка | EC000275 | 4620105820820 | 19 | 0.026568 | 0 | 0
081-01-65 | Шина PE "земля" на двух угловых изол ШНИ-8х12-14-У2-желтая HLT | шт. |  | 294.09 | 294.09 | 235.272 | 330 |  |  | 10 | 400 | Ссылка | EC000275 | 4620105820837 | 20.5 | 0.027787 | 0 | 0
081-01-66 | Шина PE "земля" на двух угловых изол ШНИ-8х12-16-У2-желтая HLT | шт. |  | 379.82 | 379.82 | 303.856 | 360 |  |  | 10 | 400 | Ссылка | EC000275 | 4620105820844 | 24 | 0.025021 | 0 | 0
081-01-67 | Шина PE "земля" на двух угловых изол ШНИ-8х12-18-У2-желтая HLT | шт. |  | 385.29 | 385.29 | 308.232 | 310 |  |  | 10 | 400 | Ссылка | EC000275 | 4620105820851 | 26 | 0.026568 | 0 | 0
081-01-68 | Шина PE "земля" на двух угловых изол ШНИ-8х12-20-У2-желтая HLT | шт. |  | 428.6 | 428.6 | 342.88 | 240 |  |  | 10 | 200 | Ссылка | EC000275 | 4620105820868 | 26.3 | 0.026568 | 0 | 0
081-01-69 | Шина PE "земля" на двух угловых изол ШНИ-8х12-22-У2-желтая HLT | шт. |  | 442.12 | 442.12 | 353.696 | 160 |  |  | 10 | 150 | Ссылка | EC000275 | 4620105820875 | 29 | 0.028275 | 0 | 0
081-01-70 | Шина PE "земля" на двух угловых изол ШНИ-8х12-24-У2-желтая HLT | шт. |  | 464.19 | 464.19 | 371.352 | 40 |  |  | 10 | 200 | Ссылка | EC000275 | 4620105820882 | 31.5 | 0.021548 | 0 | 0
Шина на одном угловом изоляторами
081-01-100 | Шина N "ноль" на одном угловом изол ШНИ-6х9-4-У1-синяя HLT | шт. |  | 55.13 | 55.13 | 44.104 | 980 |  |  | 10 | 1000 | Ссылка | EC000275 | 4620105826525 | 20.5 | 0.02604 | 0 | 0
081-01-101 | Шина N "ноль" на одном угловом изол ШНИ-6х9-6-У1-синяя HLT | шт. |  | 82.55 | 82.55 | 66.04 | 960 |  |  | 10 | 1000 | Ссылка | EC000275 | 4620105826532 | 25.7 | 0.02604 | 0 | 0
081-01-102 | Шина N "ноль" на одном угловом изол ШНИ-6х9-8-У1-синяя HLT | шт. |  | 92.36 | 92.36 | 73.888 | 1500 |  |  | 10 | 500 | Ссылка | EC000275 | 4620105826549 | 16 | 0.02604 | 0 | 0
081-01-103 | Шина N "ноль" на одном угловом изол ШНИ-6х9-10-У1-синяя HLT | шт. |  | 108.87 | 108.87 | 87.096 | 900 |  |  | 10 | 300 | Ссылка | EC000275 | 4620105826556 | 11.3 | 0.01595 | 0 | 0
081-01-104 | Шина N "ноль" на одном угловом изол ШНИ-6х9-12-У1-синяя HLT | шт. |  | 118.75 | 118.75 | 95 | 1160 |  |  | 10 | 300 | Ссылка | EC000275 | 4620105826563 | 13.1 | 0.02604 | 0 | 0
081-01-105 | Шина N "ноль" на одном угловом изол ШНИ-6х9-14-У1-синяя HLT | шт. |  | 136.45 | 136.45 | 109.16 | 600 |  |  | 10 | 300 | Ссылка | EC000275 | 4620105826570 | 14.5 | 0.02604 | 0 | 0
081-01-130 | Шина PE "ноль" на одном угловом изол ШНИ-6х9-4-У1-желтая HLT | шт. |  | 55.13 | 55.13 | 44.104 | 670 |  |  | 10 | 1000 | Ссылка | EC000275 | 4620105826587 | 20.5 | 0.02604 | 0 | 0
081-01-131 | Шина PE "ноль" на одном угловом изол ШНИ-6х9-6-У1-желтая HLT | шт. |  | 82.55 | 82.55 | 66.04 | 580 |  |  | 10 | 1000 | Ссылка | EC000275 | 4620105826594 | 25.5 | 0.02604 | 0 | 0
081-01-132 | Шина PE "ноль" на одном угловом изол ШНИ-6х9-8-У1-желтая HLT | шт. |  | 92.36 | 92.36 | 73.888 | 1500 |  |  | 10 | 500 | Ссылка | EC000275 | 4620105826600 | 16 | 0.02604 | 0 | 0
081-01-133 | Шина PE "ноль" на одном угловом изол ШНИ-6х9-10-У1-желтая HLT | шт. |  | 108.87 | 108.87 | 87.096 | 890 |  |  | 10 | 300 | Ссылка | EC000275 | 4620105826617 | 11.3 | 0.01595 | 0 | 0
081-01-134 | Шина PE "ноль" на одном угловом изол ШНИ-6х9-12-У1-желтая HLT | шт. |  | 118.75 | 118.75 | 95 | 550 |  |  | 10 | 300 | Ссылка | EC000275 | 4620105826624 | 12.6 | 0.02604 | 0 | 0
081-01-135 | Шина PE "ноль" на одном угловом изол ШНИ-6х9-14-У1-желтая HLT | шт. |  | 136.45 | 136.45 | 109.16 | 590 |  |  | 10 | 300 | Ссылка | EC000275 | 4620105826631 | 14.8 | 0.02604 | 0 | 0
Шина на DIN-изоляторе типа "стойка" (розн. упак.)
081-03-200 | Шина N "ноль" на DIN-изол тип "Стойка" ШНИ-6х9-7-синяя (уп/1 шт.) HLT | уп. |  | 89.93 | 89.93 | 71.944 | 400 |  |  | 1 | 400 | Ссылка | EC000275 | 4650358703656 | 11 | 0.03696 | 0 | 0
081-03-201 | Шина N "ноль" на DIN-изол тип "Стойка" ШНИ-6х9-8-синяя (уп/1 шт.) HLT | уп. |  | 112.6 | 112.6 | 90.08 | 400 |  |  | 1 | 400 | Ссылка | EC000275 | 4650358703663 | 12.5 | 0.03696 | 0 | 0
081-03-202 | Шина N "ноль" на DIN-изол тип "Стойка" ШНИ-6х9-10-синяя (уп/1 шт.) HLT | уп. |  | 124.08 | 124.08 | 99.264 | 400 |  |  | 1 | 400 | Ссылка | EC000275 | 4650358703670 | 13 | 0.03696 | 0 | 0
081-03-203 | Шина N "ноль" на DIN-изол тип "Стойка" ШНИ-6х9-12-синяя (уп/1 шт.) HLT | уп. |  | 134.94 | 134.94 | 107.952 | 400 |  |  | 1 | 400 | Ссылка | EC000275 | 4650358703687 | 15 | 0.03696 | 0 | 0
081-03-204 | Шина N "ноль" на DIN-изол тип "Стойка" ШНИ-6х9-7-зеленая (уп/1 шт.) HLT | уп. |  | 89.93 | 89.93 | 71.944 | 400 |  |  | 1 | 400 | Ссылка | EC000275 | 4650358703694 | 11 | 0.03696 | 0 | 0
081-03-205 | Шина N "ноль" на DIN-изол тип "Стойка" ШНИ-6х9-8-зеленая (уп/1 шт.) HLT | уп. |  | 112.6 | 112.6 | 90.08 | 400 |  |  | 1 | 400 | Ссылка | EC000275 | 4650358703700 | 12.5 | 0.03696 | 0 | 0
081-03-206 | Шина N "ноль" на DIN-изол тип "Стойка" ШНИ-6х9-10-зеленая (уп/1 шт.) HLT | уп. |  | 124.08 | 124.08 | 99.264 | 400 |  |  | 1 | 400 | Ссылка | EC000275 | 4650358703717 | 13 | 0.03696 | 0 | 0
081-03-207 | Шина N "ноль" на DIN-изол тип "Стойка" ШНИ-6х9-12-зеленая (уп/1 шт.) HLT | уп. |  | 134.94 | 134.94 | 107.952 | 400 |  |  | 1 | 400 | Ссылка | EC000275 | 4650358703724 | 15 | 0.03696 | 0 | 0
Шина на DIN-изоляторе (розн. упак.)
081-03-050 | Шина N "ноль" на DIN-изол ШНИ-6х9-4-Д-желтая (уп/1 шт.) HLT | уп. |  | 80.55 | 80.55 | 64.44 | 300 |  |  | 1 | 300 | Ссылка | EC000275 | 4650358703588 | 8.5 | 0.02944 | 0 | 0
081-03-051 | Шина N "ноль" на DIN-изол ШНИ-6х9-6-Д-желтая (уп/1 шт.) HLT | уп. |  | 100.69 | 100.69 | 80.552 | 300 |  |  | 1 | 300 | Ссылка | EC000275 | 4650358703595 | 10 | 0.02944 | 0 | 0
081-03-052 | Шина N "ноль" на DIN-изол ШНИ-6х9-8-Д-желтая (уп/1 шт.) HLT | уп. |  | 122.83 | 122.83 | 98.264 | 300 |  |  | 1 | 300 | Ссылка | EC000275 | 4650358703601 | 11.5 | 0.02944 | 0 | 0
081-03-053 | Шина N "ноль" на DIN-изол ШНИ-6х9-10-Д-желтая (уп/1 шт.) HLT | уп. |  | 135.41 | 135.41 | 108.328 | 300 |  |  | 1 | 300 | Ссылка | EC000275 | 4650358703618 | 13 | 0.02944 | 0 | 0
081-03-054 | Шина N "ноль" на DIN-изол ШНИ-6х9-6-Д-синяя (уп/1 шт.) HLT | уп. |  | 100.69 | 100.69 | 80.552 | 300 |  |  | 1 | 300 | Ссылка | EC000275 | 4650358703625 | 10 | 0.02944 | 0 | 0
081-03-055 | Шина N "ноль" на DIN-изол ШНИ-6х9-8-Д-синяя (уп/1 шт.) HLT | уп. |  | 122.83 | 122.83 | 98.264 | 300 |  |  | 1 | 300 | Ссылка | EC000275 | 4650358703632 | 11.5 | 0.02944 | 0 | 0
081-03-056 | Шина N "ноль" на DIN-изол ШНИ-6х9-12-Д-синяя (уп/1 шт.) HLT | уп. |  | 148.68 | 148.68 | 118.944 | 300 |  |  | 1 | 300 | Ссылка | EC000275 | 4650358703649 | 14.5 | 0.02944 | 0 | 0
Шина с двумя угловыми изоляторами (розн. упак.)
081-01-024 | Шина N "ноль" на двух угловых изол ШНИ-6х9-6-У2-синяя (уп/1 шт.) HLT | уп. |  | 92.08 | 92.08 | 73.664 | 400 |  |  | 1 | 400 | Ссылка | EC000275 | 4650358703731 | 13.5 | 0.03696 | 0 | 0
081-01-025 | Шина N "ноль" на двух угловых изол ШНИ-6х9-8-У2-синяя (уп/1 шт.) HLT | уп. |  | 107.85 | 107.85 | 86.28 | 400 |  |  | 1 | 400 | Ссылка | EC000275 | 4650358703748 | 15.5 | 0.03696 | 0 | 0
081-01-028 | Шина N "ноль" на двух угловых изол ШНИ-6х9-14-У2-синяя (уп/1 шт.) HLT | уп. |  | 175.41 | 175.41 | 140.328 | 400 |  |  | 1 | 400 | Ссылка | EC000275 | 4650358703755 | 21.5 | 0.03696 | 0 | 0
Шина N "ноль" на двух угловых изоляторах 200А
081-01-80 | Шина N "ноль" на двух угл. изол. 200А ШНИ-9х18-12-L2-У2 синяя HLT | шт. |  | 929.21 | 929.21 | 743.368 |  | 27.05.2026 |  | 10 | 100 | Ссылка | EC000275 | 4620105825559 | 18 | 0.0068 | 0 | 0
081-01-81 | Шина N "ноль" на двух угл. изол. 200А ШНИ-9х18-24-L2-У2 синяя HLT | шт. |  | 1313.5 | 1313.5 | 1050.8 | 70 |  |  | 10 | 100 | Ссылка | EC000275 | 4620105825566 | 22.7 | 0.0093 | 0 | 0
081-01-82 | Шина N "ноль" на двух угл. изол. 200А ШНИ-9х18-36-L2-У2 синяя HLT | шт. |  | 1661.08 | 1661.08 | 1328.864 | 50 |  |  | 10 | 60 | Ссылка | EC000275 | 4620105825573 | 16.6 | 0.0074 | 0 | 0
081-01-83 | Шина N "ноль" на двух угл. изол. 200А ШНИ-9х18-48-L2-У2 синяя HLT | шт. |  | 1970.46 | 1970.46 | 1576.368 | 60 |  |  | 10 | 60 | Ссылка | EC000275 | 4620105825580 | 19.7 | 0.0084 | 0 | 0
081-01-84 | Шина N "ноль" на двух угл. изол. 200А ШНИ-9х18-60-L2-У2 синяя HLT | шт. |  | 2285.19 | 2285.19 | 1828.152 |  |  |  | 10 | 40 | Ссылка | EC000275 | 4620105825597 |  |  | 0 | 0
081-01-85 | Шина N "ноль" на двух угл. изол. 200А ШНИ-9х18-72-L2-У2 синяя HLT | шт. |  | 2710.11 | 2710.11 | 2168.088 | 29 |  |  | 10 | 40 | Ссылка | EC000275 | 4620105825603 | 17.1 | 0.0083 | 0 | 0
Шина нулевая 6x9
081-09-01 | Шина PEN "земля-ноль"6х9мм 4/1 (4 групп/крепеж по центру) HLT | шт. |  | 55.71 | 55.71 | 44.568 | 1900 |  |  | 20 | 2000 | Ссылка | EC000275 | 4670042795828 | 30.5 | 0.0081283 | 0 | 0
081-09-02 | Шина PEN "земля-ноль"6х9мм 6/1 (6 групп/крепеж по центру) HLT | шт. |  | 68.09 | 68.09 | 54.472 | 1500 |  |  | 20 | 1000 | Ссылка | EC000275 | 4670042795835 | 17.5 | 0.008576 | 0 | 0
081-09-03 | Шина PEN "земля-ноль"6х9мм 8/1 (8 групп/крепеж по центру) HLT | шт. |  | 75.87 | 75.87 | 60.696 | 5002 |  |  | 20 | 1000 | Ссылка | EC000275 | 4670042795842 | 22.5 | 0.0084375 | 0 | 0
081-09-04 | Шина PEN "земля-ноль"6х9мм 10/1 (10 групп/крепеж по центру) HLT | шт. |  | 96.61 | 96.61 | 77.288 | 1040 |  |  | 20 | 1000 | Ссылка | EC000275 | 4670042795859 | 28.1 | 0.0079 | 0 | 0
081-09-05 | Шина PEN "земля-ноль"6х9мм 12/1 (12 групп/крепеж по центру) HLT | шт. |  | 110.46 | 110.46 | 88.368 | 1740 |  |  | 20 | 1000 | Ссылка | EC000275 | 4670042795866 | 33.2 | 0.0079 | 0 | 0
081-09-06 | Шина PEN "земля-ноль"6х9мм 14/1 (14 групп/крепеж по центру) HLT | шт. |  | 116.64 | 116.64 | 93.312 | 672 |  |  | 10 | 200 | Ссылка | EC000275 | 4670042791240 | 7.5 | 0.0026966 | 0 | 0
081-09-07 | Шина PEN "земля-ноль"6х9мм 16/1 (16 групп/крепеж по центру) HLT | шт. |  | 150.14 | 150.14 | 120.112 | 1260 |  |  | 20 | 300 | Ссылка | EC000275 | 4670042795873 | 25.8 | 0.0079 | 0 | 0
081-09-08 | Шина PEN "земля-ноль"6х9мм 18/1 (18 групп/крепеж по центру) HLT | шт. |  | 207.95 | 207.95 | 166.36 | 760 |  |  | 20 | 250 | Ссылка | EC000275 | 4670042795880 | 26.8 | 0.0079 | 0 | 0
081-09-09 | Шина PEN "земля-ноль"6х9мм 20/1 (20 групп/крепеж по центру) HLT | шт. |  | 183.09 | 183.09 | 146.472 | 800 |  |  | 20 | 240 | Ссылка | EC000275 | 4670042795897 | 26.3 | 0.0081283 | 0 | 0
081-09-10 | Шина PEN "земля-ноль"6х9мм 22/1 (22 группы/крепеж по центру) HLT | шт. |  | 189.18 | 189.18 | 151.344 | 1770 |  |  | 10 | 220 | Ссылка | EC000275 | 4670042795903 | 28.1 | 0.0081283 | 0 | 0
081-09-11 | Шина PEN "земля-ноль"6х9мм 24/1 (24 группы/крепеж по центру) HLT | шт. |  | 243.69 | 243.69 | 194.952 | 970 |  |  | 20 | 200 | Ссылка | EC000275 | 4670042795910 | 31.2 | 0.0081283 | 0 | 0
081-09-23 | Шина PEN "земля-ноль" 6х9мм 4/2 (4 группы/креп по краям) HLT | шт. |  | 63.07 | 63.07 | 50.456 | 5000 |  |  | 20 | 2000 | Ссылка | EC000275 | 4670042797648 | 15 | 0.0053625 | 0 | 0
081-09-24 | Шина PEN "земля-ноль" 6х9мм 6/2 (6 групп/креп по краям) HLT | шт. |  | 82.57 | 82.57 | 66.056 | 2600 |  |  | 20 | 1000 | Ссылка | EC000275 | 4670042797655 | 38.7 | 0.0079 | 0 | 0
081-09-25 | Шина PEN "земля-ноль" 6х9мм 8/2 (8 групп/креп по краям) HLT | шт. |  | 84.01 | 84.01 | 67.208 | 7421 |  |  | 20 | 1000 | Ссылка | EC000275 | 4670042797549 | 25 | 0.00864 | 0 | 0
081-09-26 | Шина PEN "земля-ноль" 6х9мм 10/2 (10 групп/креп по краям) HLT | шт. |  | 118.5 | 118.5 | 94.8 |  | 27.05.2026 |  | 20 | 1000 | Ссылка | EC000275 | 4670042797662 | 28.4 | 0.0079 | 0 | 0
081-09-27 | Шина PEN "земля-ноль" 6х9мм 12/2 (12 групп/креп по краям) HLT | шт. |  | 120.73 | 120.73 | 96.584 | 660 |  |  | 20 | 1000 | Ссылка | EC000275 | 4670042797679 | 33.5 | 0.01036 | 0 | 0
081-09-28 | Шина PEN "земля-ноль" 6х9мм 14/2 (14 групп/креп по краям) HLT | шт. |  | 140.05 | 140.05 | 112.04 | 136 |  |  | 10 | 200 | Ссылка | EC000275 | 4670042791257 | 8 | 0.0026966 | 0 | 0
081-09-29 | Шина PEN "земля-ноль" 6х9мм 16/2 (16 групп/креп по краям) HLT | шт. |  | 163.35 | 163.35 | 130.68 | 30 | 27.05.2026 |  | 20 | 300 | Ссылка | EC000275 | 4670042797686 | 27 | 0.00864 | 0 | 0
081-09-30 | Шина PEN "земля-ноль" 6х9мм 18/2 (18 групп/креп по краям) HLT | шт. |  | 184.64 | 184.64 | 147.712 | 570 |  |  | 20 | 250 | Ссылка | EC000275 | 4670042797693 | 28.7 | 0.0086 | 0 | 0
081-09-31 | Шина PEN "земля-ноль" 6х9мм 20/2 (20 групп/креп по краям) HLT | шт. |  | 198.71 | 198.71 | 158.968 | 470 |  |  | 10 | 240 | Ссылка | EC000275 | 4670042797709 | 26.5 | 0.01036 | 0 | 0
081-09-32 | Шина PEN "земля-ноль" 6х9мм 22/2 (22 групп/креп по краям) HLT | шт. |  | 196.1 | 196.1 | 156.88 | 250 |  |  | 10 | 220 | Ссылка | EC000275 | 4670042797716 | 29.5 | 0.01036 | 0 | 0
081-09-33 | Шина PEN "земля-ноль" 6х9мм 24/2 (24 групп/креп по краям) HLT | шт. |  | 226.89 | 226.89 | 181.512 | 87 |  |  | 10 | 200 | Ссылка | EC000275 | 4670042797556 | 12.5 | 0.0040804 | 0 | 0
081-09-45 | Шина PEN "земля-ноль" 6х9мм 168/2 1000 мм (168 4групп/креп по краям) HLT | шт. |  | 1844.09 | 1844.09 | 1475.272 | 10 |  |  | 10 | 100 | Ссылка | EC000275 | 4670042797723 | 36 | 0.010277 | 0 | 0
Шина нулевая 8x12
081-09-12 | Шина PEN "земля-ноль"8x12мм 4/1 (4 группы/крепеж по центру) HLT | шт. |  | 163.57 | 163.57 | 130.856 | 540 |  |  | 20 | 450 | Ссылка | EC000275 | 4670042791264 | 33 | 0.0048 | 0 | 0
081-09-13 | Шина PEN "земля-ноль"8x12мм 6/1 (6 групп/крепеж по центру) HLT | шт. |  | 175.19 | 175.19 | 140.152 | 600 |  |  | 20 | 360 | Ссылка | EC000275 | 4670042798225 | 33.8 | 0.0079 | 0 | 0
081-09-14 | Шина PEN "земля-ноль"8x12мм 8/1 (8 групп/крепеж по центру) HLT | шт. |  | 178.47 | 178.47 | 142.776 | 949 |  |  | 20 | 280 | Ссылка | EC000275 | 4670042798232 | 20 | 0.00864 | 0 | 0
081-09-15 | Шина PEN "земля-ноль"8x12мм 10/1 (10 групп/крепеж по центру) HLT | шт. |  | 198.84 | 198.84 | 159.072 | 230 |  |  | 10 | 220 | Ссылка | EC000275 | 4670042798249 | 14.62 | 0.016576 | 0 | 0
081-09-16 | Шина PEN "земля-ноль"8x12мм 12/1 (12 групп/крепеж по центру) HLT | шт. |  | 240.14 | 240.14 | 192.112 | 570 |  |  | 10 | 180 | Ссылка | EC000275 | 4670042798256 | 69.2 | 0.016576 | 0 | 0
081-09-17 | Шина PEN "земля-ноль"8x12мм 14/1 (14 групп/крепеж по центру) HLT | шт. |  | 263.72 | 263.72 | 210.976 | 1063 |  |  | 20 | 100 | Ссылка | EC000275 | 4670042797563 | 9.3 | 0.01184 | 0 | 0
081-09-18 | Шина PEN "земля-ноль"8x12мм 16/1 (16 групп/крепеж по центру) HLT | шт. |  | 335.57 | 335.57 | 268.456 | 200 |  |  | 20 | 180 | Ссылка | EC000275 | 4670042798263 | 14 | 0.018648 | 0 | 0
081-09-19 | Шина PEN "земля-ноль"8x12мм 18/1 (18 групп/крепеж по центру) HLT | шт. |  | 337.51 | 337.51 | 270.008 | 370 |  |  | 20 | 120 | Ссылка | EC000275 | 4670042791271 | 30.6 | 0.0048 | 0 | 0
081-09-20 | Шина PEN "земля-ноль"8x12мм 20/1 (20 групп/крепеж по центру) HLT | шт. |  | 352.94 | 352.94 | 282.352 | 420 |  |  | 20 | 110 | Ссылка | EC000275 | 4670042791288 | 28.5 | 0.0048 | 0 | 0
081-09-21 | Шина PEN "земля-ноль"8x12мм 22/1 (22 группы/крепеж по центру) HLT | шт. |  | 368.84 | 368.84 | 295.072 | 200 |  |  | 10 | 100 | Ссылка | EC000275 | 4670042791295 | 22.1 | 0.0065 | 0 | 0
081-09-22 | Шина PEN "земля-ноль"8x12мм 24/1 (24 группы/крепеж по центру) HLT | шт. |  | 495.68 | 495.68 | 396.544 | 250 |  |  | 10 | 100 | Ссылка | EC000275 | 4670042791301 | 23.5 | 0.0065 | 0 | 0
081-09-34 | Шина PEN "земля-ноль"8x12мм 4/2 (4 группы/крепеж по краям) HLT | шт. |  | 160.06 | 160.06 | 128.048 | 1510 |  |  | 20 | 450 | Ссылка | EC000275 | 4670042791318 | 29 | 0.01449 | 0 | 0
081-09-35 | Шина PEN "земля-ноль"8x12мм 6/2 (6 групп/крепеж по краям) HLT | шт. |  | 162.94 | 162.94 | 130.352 | 640 |  |  | 20 | 360 | Ссылка | EC000275 | 4670042791325 | 32.5 | 0.0079 | 0 | 0
081-09-36 | Шина PEN "земля-ноль"8x12мм 8/2 (8 групп/крепеж по краям) HLT | шт. |  | 185.7 | 185.7 | 148.56 | 580 |  |  | 10 | 280 | Ссылка | EC000275 | 4670042791332 | 52.5 | 0.016576 | 0 | 0
081-09-37 | Шина PEN "земля-ноль"8x12мм 10/2 (10 групп/крепеж по краям) HLT | шт. |  | 220.53 | 220.53 | 176.424 | 440 |  |  | 10 | 240 | Ссылка | EC000275 | 4670042798270 | 63 | 0.018648 | 0 | 0
081-09-38 | Шина PEN "земля-ноль"8x12мм 12/2 (12 групп/крепеж по краям) HLT | шт. |  | 238.97 | 238.97 | 191.176 | 80 |  |  | 20 | 180 | Ссылка | EC000275 | 4670042798287 | 14.5 | 0.013468 | 0 | 0
081-09-39 | Шина PEN "земля-ноль"8x12мм 14/2 (14групп/крепеж по краям) HLT | шт. |  | 255.94 | 255.94 | 204.752 | 221 |  |  | 10 | 100 | Ссылка | EC000275 | 4670042797570 | 32.7 | 0.01012 | 0 | 0
081-09-40 | Шина PEN "земля-ноль"8x12мм 16/2 (16 групп/крепеж по краям) HLT | шт. |  | 313.08 | 313.08 | 250.464 | 130 |  |  | 20 | 140 | Ссылка | EC000275 | 4670042798294 | 57 | 0.017612 | 0 | 0
081-09-41 | Шина PEN "земля-ноль"8x12мм 18/2 (18 групп/крепеж по краям) HLT | шт. |  | 352.32 | 352.32 | 281.856 | 30 | 27.05.2026 |  | 20 | 120 | Ссылка | EC000275 | 4670042798300 | 32 | 0.017612 | 0 | 0
081-09-42 | Шина PEN "земля-ноль"8x12мм 20/2 (20 групп/крепеж по краям) HLT | шт. |  | 362.16 | 362.16 | 289.728 | 110 |  |  | 10 | 110 | Ссылка | EC000275 | 4670042798317 | 28.5 | 0.0048 | 0 | 0
081-09-43 | Шина PEN "земля-ноль"8x12мм 22/2 (22 группы/крепеж по краям) HLT | шт. |  | 392.19 | 392.19 | 313.752 | 300 |  |  | 10 | 100 | Ссылка | EC000275 | 4670042798324 | 28 | 0.021548 | 0 | 0
081-09-44 | Шина PEN "земля-ноль"8x12мм 24/2 (24 группы/крепеж по краям) HLT | шт. |  | 425.51 | 425.51 | 340.408 | 140 |  |  | 20 | 100 | Ссылка | EC000275 | 4670042798331 | 22.8 | 0.006525 | 0 | 0
Шина нулевая никелированные
081-09-089 | Шина PEN "земля-ноль"6х9мм 4/1 (4 групп/крепеж по центру) никелированная HLT | шт. |  | 50.18 | 50.18 | 40.144 | 40 |  |  | 20 | 1000 | Ссылка | EC000275 | 4630076443034 | 14 | 0.004563 | 0 | 0
081-09-090 | Шина PEN "земля-ноль"6х9мм 6/1 (6 групп/крепеж по центру) никелированная HLT | шт. |  | 65.26 | 65.26 | 52.208 |  |  |  | 20 | 1000 | Ссылка | EC000275 | 4630076443041 | 17.5 | 0.0084375 | 0 | 0
081-09-091 | Шина PEN "земля-ноль"6х9мм 8/1 (8 групп/крепеж по центру) никелированная HLT | шт. |  | 102.7 | 102.7 | 82.16 |  |  |  | 20 | 1000 | Ссылка | EC000275 | 4630076443058 | 23.5 | 0.0084375 | 0 | 0
081-09-092 | Шина PEN "земля-ноль"6х9мм 10/1 (10 групп/крепеж по центру) никелированная HLT | шт. |  | 141.08 | 141.08 | 112.864 | 680 |  |  | 20 | 1000 | Ссылка | EC000275 | 4630076443249 | 28.1 | 0.0079 | 0 | 0
081-09-093 | Шина PEN "земля-ноль"6х9мм 12/1 (12 групп/крепеж по центру) никелированная HLT | шт. |  | 154.46 | 154.46 | 123.568 | 280 |  |  | 20 | 800 | Ссылка | EC000275 | 4630076443256 | 33.2 | 0.0079 | 0 | 0
081-09-094 | Шина PEN "земля-ноль"6х9мм 14/1 (14 групп/крепеж по центру) никелированная HLT | шт. |  | 167.33 | 167.33 | 133.864 | 240 |  |  | 20 | 800 | Ссылка | EC000275 | 4630076443263 | 18 | 0.007488 | 0 | 0
081-09-095 | Шина PEN "земля-ноль"6х9мм 16/1 (16 групп/крепеж по центру) никелированная HLT | шт. |  | 202.85 | 202.85 | 162.28 | 440 |  |  | 20 | 500 | Ссылка | EC000275 | 4630076443270 | 25.8 | 0.0079 | 0 | 0
081-09-096 | Шина PEN "земля-ноль"6х9мм 18/1 (18 групп/крепеж по центру) никелированная HLT | шт. |  | 234.35 | 234.35 | 187.48 | 420 |  |  | 20 | 500 | Ссылка | EC000275 | 4630076443287 | 26.8 | 0.0079 | 0 | 0
081-09-097 | Шина PEN "земля-ноль"6х9мм 20/1 (20 групп/крепеж по центру) никелированная HLT | шт. |  | 224.87 | 224.87 | 179.896 | 1120 |  |  | 20 | 500 | Ссылка | EC000275 | 4630076443294 | 26.3 | 0.0081283 | 0 | 0
081-09-098 | Шина PEN "земля-ноль"6х9мм 22/1 (22 группы/крепеж по центру) никелированная HLT | шт. |  | 243.15 | 243.15 | 194.52 | 360 |  |  | 20 | 500 | Ссылка | EC000275 | 4630076443300 | 28.1 | 0.0081283 | 0 | 0
081-09-099 | Шина PEN "земля-ноль"6х9мм 24/1 (24 группы/крепеж по центру) никелированная HLT | шт. |  | 305.69 | 305.69 | 244.552 | 120 |  |  | 20 | 500 | Ссылка | EC000275 | 4630076443317 | 31.2 | 0.0081283 | 0 | 0
081-09-113 | Шина PEN "земля-ноль" 6х9мм 8/2 (8 групп/креп по краям) никелированная HLT | шт. |  | 95.63 | 95.63 | 76.504 | 1640 |  |  | 20 | 1000 | Ссылка | EC000275 | 4630076443324 | 25 | 0.00864 | 0 | 0
081-09-116 | Шина PEN "земля-ноль" 6х9мм 14/2 (14 групп/креп по краям) никелированная HLT | шт. |  | 144.61 | 144.61 | 115.688 | 420 |  |  | 20 | 800 | Ссылка | EC000275 | 4630076443331 | 33.5 | 0.01036 | 0 | 0
Шина с DIN-изоляторе никелированные
081-03-141 | Шина N "ноль" на DIN-изол ШНИ-6х9-6-Д- никелированная синяя HLT | шт. |  | 112.6 | 112.6 | 90.08 | 330 |  |  | 10 | 400 | Ссылка | EC000275 | 4630076443393 | 17.5 | 0.008576 | 0 | 0
081-03-142 | Шина N "ноль" на DIN-изол ШНИ-6х9-8-Д- никелированная синяя HLT | шт. |  | 136.08 | 136.08 | 108.864 | 240 |  |  | 10 | 400 | Ссылка | EC000275 | 4630076443409 | 17 | 0.03024 | 0 | 0
081-03-143 | Шина N "ноль" на DIN-изол ШНИ-6х9-10-Д- никелированная синяя HLT | шт. |  | 152.99 | 152.99 | 122.392 | 250 |  |  | 10 | 400 | Ссылка | EC000275 | 4630076443416 | 12 | 0.012578 | 0 | 0
081-03-144 | Шина N "ноль" на DIN-изол ШНИ-6х9-12-Д- никелированная синяя HLT | шт. |  | 174.34 | 174.34 | 139.472 | 350 |  |  | 10 | 400 | Ссылка | EC000275 | 4630076443423 | 13 | 0.012578 | 0 | 0
081-03-145 | Шина N "ноль" на DIN-изол ШНИ-6х9-14-Д- никелированная синяя HLT | шт. |  | 198.05 | 198.05 | 158.44 | 300 |  |  | 10 | 300 | Ссылка | EC000275 | 4630076443430 | 16 | 0.012578 | 0 | 0
081-03-148 | Шина N "ноль" на DIN-изол ШНИ-6х9-20-Д- никелированная синяя HLT | шт. |  | 269.88 | 269.88 | 215.904 | 270 |  |  | 10 | 300 | Ссылка | EC000275 | 4630076443447 | 19 | 0.012578 | 0 | 0
081-03-149 | Шина N "ноль" на DIN-изол ШНИ-6х9-22-Д- никелированная синяя HLT | шт. |  | 298.92 | 298.92 | 239.136 | 300 |  |  | 10 | 300 | Ссылка | EC000275 | 4630076443454 | 17 | 0.032844 | 0 | 0
081-03-150 | Шина N "ноль" на DIN-изол ШНИ-6х9-24-Д- никелированная синяя HLT | шт. |  | 308.97 | 308.97 | 247.176 | 100 |  |  | 10 | 300 | Ссылка | EC000275 | 4630076443461 | 20 | 0.032844 | 0 | 0
081-03-152 | Шина N "ноль" на DIN-изол ШНИ-8х12-6-Д- никелированная синяя HLT | шт. |  | 148.67 | 148.67 | 118.936 | 390 |  |  | 10 | 300 | Ссылка | EC000275 | 4630076443478 | 19.2 | 0.021756 | 0 | 0
081-03-153 | Шина N "ноль" на DIN-изол ШНИ-8х12-8-Д- никелированная синяя HLT | шт. |  | 189.77 | 189.77 | 151.816 | 290 |  |  | 10 | 300 | Ссылка | EC000275 | 4630076443485 | 19 | 0.012578 | 0 | 0
081-03-154 | Шина N "ноль" на DIN-изол ШНИ-8х12-10-Д- никелированная синяя HLT | шт. |  | 207.98 | 207.98 | 166.384 | 20 |  |  | 10 | 300 | Ссылка | EC000275 | 4630076443492 | 23 | 0.012578 | 0 | 0
081-03-155 | Шина N "ноль" на DIN-изол ШНИ-8х12-12-Д- никелированная синяя HLT | шт. |  | 248.79 | 248.79 | 199.032 | 250 |  |  | 10 | 300 | Ссылка | EC000275 | 4630076443508 | 26.5 | 0.02573 | 0 | 0
Шина с DIN-изоляторе типа "стойка" никелированные
081-03-170 | Шина N "ноль" на DIN-изол тип "Стойка" ШНИ-6х9-7 никелированная -синяя HLT | шт. |  | 85.63 | 85.63 | 68.504 | 475 |  |  | 25 | 500 | Ссылка | EC000275 | 4630076443348 | 12.5 | 0.019013 | 0 | 0
081-03-171 | Шина N "ноль" на DIN-изол тип "Стойка" ШНИ-6х9-8 никелированная -синяя HLT | шт. |  | 95.52 | 95.52 | 76.416 | 500 |  |  | 25 | 500 | Ссылка | EC000275 | 4630076443355 | 22.2 | 0.021756 | 0 | 0
081-03-172 | Шина N "ноль" на DIN-изол тип "Стойка" ШНИ-6х9-10 никелированная -синяя HLT | шт. |  | 108.11 | 108.11 | 86.488 | 500 |  |  | 25 | 500 | Ссылка | EC000275 | 4630076443362 | 27.2 | 0.021756 | 0 | 0
081-03-173 | Шина N "ноль" на DIN-изол тип "Стойка" ШНИ-6х9-12 никелированная -синяя HLT | шт. |  | 129.17 | 129.17 | 103.336 | 500 |  |  | 25 | 500 | Ссылка | EC000275 | 4630076443379 | 33.2 | 0.03024 | 0 | 0
081-03-175 | Шина N "ноль" на DIN-изол тип "Стойка" ШНИ-6х9-15 никелированная -синяя HLT | шт. |  | 146.33 | 146.33 | 117.064 | 500 |  |  | 25 | 500 | Ссылка | EC000275 | 4630076443386 | 37.2 | 0.03024 | 0 | 0
Шина с двумя угловыми изоляторами никелированные
081-01-111 | Шина N "ноль" на двух угловых изол ШНИ-6х9-6-У2-никелированная синяя HLT | шт. |  | 110.14 | 110.14 | 88.112 | 1149 |  |  | 10 | 400 | Ссылка | EC000275 | 4630076443171 | 15.5 | 0.03256 | 0 | 0
081-01-112 | Шина N "ноль" на двух угловых изол ШНИ-6х9-8-У2-никелированная синяя HLT | шт. |  | 152.58 | 152.58 | 122.064 | 770 |  |  | 10 | 400 | Ссылка | EC000275 | 4630076443188 | 15 | 0.041328 | 0 | 0
081-01-113 | Шина N "ноль" на двух угловых изол ШНИ-6х9-10-У2-никелированная синяя HLT | шт. |  | 163.18 | 163.18 | 130.544 | 350 |  |  | 10 | 400 | Ссылка | EC000275 | 4630076443195 | 19.1 | 0.023 | 0 | 0
081-01-114 | Шина N "ноль" на двух угловых изол ШНИ-6х9-12-У2-никелированная синяя HLT | шт. |  | 183.33 | 183.33 | 146.664 | 350 |  |  | 10 | 400 | Ссылка | EC000275 | 4630076443201 | 22 | 0.03159 | 0 | 0
081-01-115 | Шина N "ноль" на двух угловых изол ШНИ-6х9-14-У2-никелированная синяя HLT | шт. |  | 194.75 | 194.75 | 155.8 | 1580 |  |  | 10 | 400 | Ссылка | EC000275 | 4630076443218 | 19 | 0.023 | 0 | 0
081-01-118 | Шина N "ноль" на двух угловых изол ШНИ-6х9-20-У2-никелированная синяя HLT | шт. |  | 216.87 | 216.87 | 173.496 | 380 |  |  | 10 | 200 | Ссылка | EC000275 | 4630076443225 | 19.5 | 0.03256 | 0 | 0
Изоляторы шины
081-21-01 | Изолятор на DIN рейку желтый HLT | шт. |  | 10.14 | 10.14 | 8.112 | 2000 |  |  | 20 | 1000 | Ссылка | EC001166 | 4670042795927 | 5.2 | 0.018252 | 0 | 0
081-21-02 | Изолятор на DIN рейку зелёный HLT | шт. |  | 10.14 | 10.14 | 8.112 | 4600 |  |  | 20 | 1000 | Ссылка | EC001166 | 4670042795934 | 5.2 | 0.018252 | 0 | 0
081-21-03 | Изолятор на DIN рейку синий HLT | шт. |  | 10.14 | 10.14 | 8.112 | 3001 |  |  | 20 | 1000 | Ссылка | EC001166 | 4670042795941 | 5.2 | 0.018252 | 0 | 0
081-21-04 | Изолятор угловой желтый HLT | шт. |  | 4.25 | 4.25 | 3.4 | 7200 |  |  | 100 | 1000 | Ссылка | EC001166 | 4670042795958 | 3.7 | 0.0148 | 0 | 0
081-21-05 | Изолятор угловой зелёный HLT | шт. |  | 4.25 | 4.25 | 3.4 | 3800 |  |  | 100 | 1000 | Ссылка | EC001166 | 4670042795965 | 3.7 | 0.0148 | 0 | 0
081-21-06 | Изолятор угловой синий HLT | шт. |  | 4.25 | 4.25 | 3.4 | 400 |  |  | 100 | 1000 | Ссылка | EC001166 | 4670042795972 | 3.7 | 0.0148 | 0 | 0
Шлейфы заземления луженые
081-37-001 | Шлейф заземления плоский луженый ПЗ 10-150 M6 (10шт./уп) HLT | шт. |  | 224.81 | 224.81 | 179.848 | 170 |  |  | 10 | 300 | Ссылка | EC002809 | 4620105825955 | 4.17 | 0.005324 | 0 | 0
081-37-002 | Шлейф заземления плоский луженый ПЗ 10-200 M6 (8шт./уп) HLT | шт. |  | 237.66 | 237.66 | 190.128 | 448 |  |  | 8 | 300 | Ссылка | EC002809 | 4620105825962 | 5.45 | 0.004576 | 0 | 0
081-37-003 | Шлейф заземления плоский луженый ПЗ 10-300 M6 (6шт./уп) HLT | шт. |  | 297.89 | 297.89 | 238.312 | 334 |  |  | 6 | 260 | Ссылка | EC002809 | 4620105825979 | 7.16 | 0.0045 | 0 | 0
081-37-004 | Шлейф заземления плоский луженый ПЗ 10-400 M6 (4шт./уп) HLT | шт. |  | 350.86 | 350.86 | 280.688 | 348 |  |  | 4 | 240 | Ссылка | EC002809 | 4620105825986 | 8.66 | 0.00903 | 0 | 0
081-37-005 | Шлейф заземления плоский луженый ПЗ 10-500 M6 (2шт./уп) HLT | шт. |  | 433.16 | 433.16 | 346.528 | 374 |  |  | 2 | 200 | Ссылка | EC002809 | 4620105825993 | 9.04 | 0.012375 | 0 | 0
081-37-006 | Шлейф заземления плоский луженый ПЗ 10-600 M6 (2шт./уп) HLT | шт. |  | 473.5 | 473.5 | 378.8 | 292 |  |  | 2 | 150 | Ссылка | EC002809 | 4620105826006 | 8.1 | 0.0156 | 0 | 0
081-37-007 | Шлейф заземления плоский луженый ПЗ 10-800 M6 (2шт./уп) HLT | шт. |  | 572.86 | 572.86 | 458.288 | 198 |  |  | 2 | 100 | Ссылка | EC002809 | 4620105826013 | 7.19 | 0.0126 | 0 | 0
081-37-008 | Шлейф заземления плоский луженый ПЗ 16-150 M8 (10шт./уп) HLT | шт. |  | 272.59 | 272.59 | 218.072 |  |  |  | 10 | 300 | Ссылка | EC002809 | 4620105826020 | 7.09 | 0.005733 | 0 | 0
081-37-009 | Шлейф заземления плоский луженый ПЗ 16-200 M8 (6шт./уп) HLT | шт. |  | 303.6 | 303.6 | 242.88 | 462 |  |  | 6 | 300 | Ссылка | EC002809 | 4620105826037 | 9.48 | 0.00624 | 0 | 0
081-37-010 | Шлейф заземления плоский луженый ПЗ 16-300 M8 (4шт./уп) HLT | шт. |  | 368.42 | 368.42 | 294.736 | 448 |  |  | 4 | 260 | Ссылка | EC002809 | 4620105826044 | 12.1 | 0.0098 | 0 | 0
081-37-011 | Шлейф заземления плоский луженый ПЗ 16-400 M8 (4шт./уп) HLT | шт. |  | 439.87 | 439.87 | 351.896 | 332 |  |  | 4 | 200 | Ссылка | EC002809 | 4620105826051 | 12.24 | 0.00946 | 0 | 0
081-37-012 | Шлейф заземления плоский луженый ПЗ 16-500 M8 (2шт./уп) HLT | шт. |  | 535.81 | 535.81 | 428.648 | 308 |  |  | 2 | 160 | Ссылка | EC002809 | 4620105826068 | 12.3 | 0.009405 | 0 | 0
081-37-013 | Шлейф заземления плоский луженый ПЗ 16-600 M8 (2шт./уп) HLT | шт. |  | 659.94 | 659.94 | 527.952 | 234 |  |  | 2 | 120 | Ссылка | EC002809 | 4620105826075 | 11.13 | 0.00988 | 0 | 0
081-37-014 | Шлейф заземления плоский луженый ПЗ 16-800 M8 (2шт./уп) HLT | шт. |  | 812.64 | 812.64 | 650.112 | 190 |  |  | 2 | 100 | Ссылка | EC002809 | 4620105826099 | 12.26 | 0.01156 | 0 | 0
081-37-015 | Шлейф заземления плоский луженый ПЗ 25-150 M8 (4шт./уп) HLT | шт. |  | 343.79 | 343.79 | 275.032 | 424 |  |  | 4 | 240 | Ссылка | EC002809 | 4620105826105 | 8.98 | 0.006292 | 0 | 0
081-37-016 | Шлейф заземления плоский луженый ПЗ 25-200 M8 (4шт./уп) HLT | шт. |  | 399.39 | 399.39 | 319.512 | 352 |  |  | 4 | 200 | Ссылка | EC002809 | 4620105826112 | 9.63 | 0.003744 | 0 | 0
081-37-017 | Шлейф заземления плоский луженый ПЗ 25-300 M8 (2шт./уп) HLT | шт. |  | 525.4 | 525.4 | 420.32 | 114 |  |  | 2 | 160 | Ссылка | EC002809 | 4620105826129 | 11.3 | 0.01183 | 0 | 0
081-37-018 | Шлейф заземления плоский луженый ПЗ 25-400 M8 (2шт./уп) HLT | шт. |  | 677.72 | 677.72 | 542.176 | 254 |  |  | 2 | 160 | Ссылка | EC002809 | 4620105826143 | 14.97 | 0.011352 | 0 | 0
081-37-019 | Шлейф заземления плоский луженый ПЗ 25-500 M8 (2шт./уп) HLT | шт. |  | 799.86 | 799.86 | 639.888 | 174 |  |  | 2 | 120 | Ссылка | EC002809 | 4620105826150 | 13.98 | 0.01848 | 0 | 0
081-37-020 | Шлейф заземления плоский луженый ПЗ 25-600 M8 (2шт./уп) HLT | шт. |  | 923.88 | 923.88 | 739.104 | 182 |  |  | 2 | 100 | Ссылка | EC002809 | 4620105826167 | 13.9 | 0.0156 | 0 | 0
081-37-021 | Шлейф заземления плоский луженый ПЗ 25-800 M8 (2шт./уп) HLT | шт. |  | 1196.43 | 1196.43 | 957.144 | 156 |  |  | 2 | 80 | Ссылка | EC002809 | 4620105826174 | 14.76 | 0.02176 | 0 | 0
081-37-022 | Шлейф заземления плоский луженый ПЗ 35-200 M8 (4шт./уп) HLT | шт. |  | 566.57 | 566.57 | 453.256 | 328 |  |  | 4 | 200 | Ссылка | EC002809 | 4620105826181 | 13.01 | 0.005824 | 0 | 0
081-37-023 | Шлейф заземления плоский луженый ПЗ 35-300 M8 (4шт./уп) HLT | шт. |  | 741.5 | 741.5 | 593.2 | 312 |  |  | 4 | 160 | Ссылка | EC002809 | 4620105826198 | 15.05 | 0.0084 | 0 | 0
081-37-024 | Шлейф заземления плоский луженый ПЗ 35-400 M8 (2шт./уп) HLT | шт. |  | 985.88 | 985.88 | 788.704 | 320 |  |  | 2 | 160 | Ссылка | EC002809 | 4620105826204 | 20.02 | 0.011616 | 0 | 0
081-37-025 | Шлейф заземления плоский луженый ПЗ 35-500 M8 (2шт./уп) HLT | шт. |  | 1172.93 | 1172.93 | 938.344 | 228 |  |  | 2 | 120 | Ссылка | EC002809 | 4620105826211 | 18.92 | 0.017325 | 0 | 0
081-37-026 | Шлейф заземления плоский луженый ПЗ 35-600 M8 (2шт./уп) HLT | шт. |  | 1313.09 | 1313.09 | 1050.472 | 198 |  |  | 2 | 100 | Ссылка | EC002809 | 4620105826228 | 19.11 | 0.0156 | 0 | 0
081-37-027 | Шлейф заземления плоский луженый ПЗ 35-800 M8 (2шт./уп) HLT | шт. |  | 1540.02 | 1540.02 | 1232.016 | 111 |  |  | 2 | 60 | Ссылка | EC002809 | 4620105826235 | 15.02 | 0.02856 | 0 | 0
Шинный терминал
084-11-10 | Шинный терминал 1-4 мм2 для медной шины 5мм HLT | шт. |  | 45.96 | 45.96 | 36.768 | 6248 |  |  | 10 | 800 | Ссылка | EC000001 | 4670042795446 | 14 | 0.01449 | 0 | 0
084-11-12 | Шинный терминал 2.5-16 мм2 для медной шины 5мм HLT | шт. |  | 55.52 | 55.52 | 44.416 |  |  |  | 10 | 500 | Ссылка | EC000001 | 4670042795453 | 13.5 | 0.01449 | 0 | 0
084-11-11 | Шинный терминал 16-50 мм2 для медной шины 5мм HLT | шт. |  | 130.14 | 130.14 | 104.112 | 6981 |  |  | 10 | 200 | Ссылка | EC000001 | 4670042795460 | 13.2 | 0.01449 | 0 | 0
084-11-13 | Шинный терминал 35-70 мм2 для медной шины 5мм HLT | шт. |  | 171.08 | 171.08 | 136.864 | 460 |  |  | 10 | 120 | Ссылка | EC000001 | 4670042795477 | 13.5 | 0.01449 | 0 | 0
084-11-14 | Шинный терминал 70-185 мм2 для медной шины 5мм HLT | шт. |  | 212.34 | 212.34 | 169.872 | 380 |  |  | 10 | 100 | Ссылка | EC000001 | 4670042795484 | 12.5 | 0.01449 | 0 | 0
084-11-15 | Шинный терминал 1-4 мм2 для медной шины 10мм HLT | шт. |  | 48.24 | 48.24 | 38.592 | 3310 |  |  | 10 | 800 | Ссылка | EC000001 | 4670042795491 | 13.5 | 0.01449 | 0 | 0
084-11-17 | Шинный терминал 2.5-16 мм2 для медной шины 10мм HLT | шт. |  | 59.54 | 59.54 | 47.632 | 1630 |  |  | 10 | 500 | Ссылка | EC000001 | 4670042795507 | 14 | 0.01449 | 0 | 0
084-11-16 | Шинный терминал 16-50 мм2 для медной шины 10мм HLT | шт. |  | 138.4 | 138.4 | 110.72 | 330 |  |  | 10 | 200 | Ссылка | EC000001 | 4670042795514 | 13.7 | 0.01449 | 0 | 0
084-11-18 | Шинный терминал 35-70 мм2 для медной шины 10мм HLT | шт. |  | 178.08 | 178.08 | 142.464 | 360 |  |  | 10 | 120 | Ссылка | EC000001 | 4670042795521 | 13.5 | 0.01449 | 0 | 0
084-11-19 | Шинный терминал 70-185 мм2 для медной шины 10мм HLT | шт. |  | 222.7 | 222.7 | 178.16 | 290 |  |  | 10 | 100 | Ссылка | EC000001 | 4670042795538 | 13.2 | 0.01449 | 0 | 0
Шина соединительная PIN
081-13-01 | Шина соединительная типа PIN (штырь) 1Р 63А (дл.1м) HLT | шт. |  | 641.8 | 641.8 | 513.44 | 1936 |  |  | 10 | 100 | Ссылка | EC000215 | 4670042790472 | 12 | 0.013787 | 0 | 0
081-13-02 | Шина соединительная типа PIN (штырь) 2Р 63А (дл.1м) HLT | шт. |  | 1236.82 | 1236.82 | 989.456 | 145 |  |  | 10 | 50 | Ссылка | EC000215 | 4670042790489 | 13.8 | 0.012019 | 0 | 0
081-13-03 | Шина соединительная типа PIN (штырь) 3Р 63А (дл.1м) HLT | шт. |  | 1867.08 | 1867.08 | 1493.664 |  |  |  | 10 | 50 | Ссылка | EC000215 | 4670042790496 | 20.6 | 0.020808 | 0 | 0
081-13-04 | Шина соединительная типа PIN (штырь) 4Р 63А (дл.1м) HLT | шт. |  | 2493.28 | 2493.28 | 1994.624 | 235 |  |  | 5 | 25 | Ссылка | EC000215 | 4670042790502 | 25 | 0.014 | 0 | 0
081-13-05 | Шина соединительная типа PIN (штырь) 1Р 100А(дл.1м) HLT | шт. |  | 1372.17 | 1372.17 | 1097.736 | 310 |  |  | 10 | 100 | Ссылка | EC000215 | 4670042790519 | 17.6 | 0.0176 | 0 | 0
081-13-06 | Шина соединительная типа PIN (штырь) 2Р 100А(дл.1м) HLT | шт. |  | 2804.91 | 2804.91 | 2243.928 | 225 |  |  | 5 | 50 | Ссылка | EC000215 | 4670042790526 | 8.5 | 0.01 | 0 | 0
081-13-07 | Шина соединительная типа PIN (штырь) 3Р 100А(дл.1м) HLT | шт. |  | 3317.94 | 3317.94 | 2654.352 | 1416 |  |  | 5 | 50 | Ссылка | EC000215 | 4670042790533 | 13.6 | 0.01717 | 0 | 0
081-13-08 | Шина соединительная типа PIN (штырь) 4Р 100А(дл.1м) HLT | шт. |  | 3901.7 | 3901.7 | 3121.36 | 90 |  |  | 5 | 25 | Ссылка | EC000215 | 4670042790540 | 19 | 0.017136 | 0 | 0
Шина соединительная PIN-12 штырей
081-13-09 | Шина соединительная типа PIN (12 штырей) 1Р 63А 22 см HLT | шт. |  | 202.16 | 202.16 | 161.728 | 870 |  |  | 10 | 400 | Ссылка | EC000215 | 4670042790557 | 14 | 0.013824 | 0 | 0
081-13-11 | Шина соединительная типа PIN (12 штырей) 2Р 63А 22 см HLT | шт. |  | 270.82 | 270.82 | 216.656 | 5 | 27.05.2026 |  | 10 | 300 | Ссылка | EC000215 | 4670042790564 | 12 | 0.012595 | 0 | 0
081-13-10 | Шина соединительная типа PIN (12 штырей) 3Р 63А 22 см HLT | шт. |  | 501.9 | 501.9 | 401.52 | 1407 |  |  | 10 | 200 | Ссылка | EC000215 | 4670042790571 | 17 | 0.014688 | 0 | 0
Шина соединительная FORK
081-13-20 | Шина соединительная типа FORK (вилка) 1Р 63А(дл.1м) HLT | шт. |  | 808.5 | 808.5 | 646.8 | 715 |  |  | 10 | 100 | Ссылка | EC000215 | 4670042790588 | 15 | 0.01414 | 0 | 0
081-13-21 | Шина соединительная типа FORK (вилка) 2Р 63А(дл.1м) HLT | шт. |  | 1585.7 | 1585.7 | 1268.56 | 165 |  |  | 5 | 50 | Ссылка | EC000215 | 4670042790595 | 17 | 0.01414 | 0 | 0
081-13-22 | Шина соединительная типа FORK (вилка) 3Р 63А(дл.1м) HLT | шт. |  | 2109.29 | 2109.29 | 1687.432 | 545 |  |  | 5 | 20 | Ссылка | EC000215 | 4670042790601 | 14.4 | 0.01414 | 0 | 0
081-13-23 | Шина соединительная типа FORK (вилка) 4Р 63А(дл.1м) HLT | шт. |  | 2458.76 | 2458.76 | 1967.008 | 15 |  |  | 5 | 20 | Ссылка | EC000215 | 4670042790618 | 16.4 | 0.01414 | 0 | 0
081-13-24 | Шина соединительная типа FORK (вилка) 1Р 100А(дл.1м) HLT | шт. |  | 2109.34 | 2109.34 | 1687.472 | 60 |  |  | 10 | 100 | Ссылка | EC000215 | 4670042790625 | 22 | 0.01919 | 0 | 0
081-13-25 | Шина соединительная типа FORK (вилка) 2Р 100А(дл.1м) HLT | шт. |  | 2482.42 | 2482.42 | 1985.936 | 15 |  |  | 5 | 50 | Ссылка | EC000215 | 4670042790632 | 19 | 0.015352 | 0 | 0
081-13-26 | Шина соединительная типа FORK (вилка) 3Р 100А(дл.1м) HLT | шт. |  | 3481.12 | 3481.12 | 2784.896 | 15 |  |  | 5 | 30 | Ссылка | EC000215 | 4670042790649 | 15.9 | 0.01414 | 0 | 0
081-13-27 | Шина соединительная типа FORK (вилка) 4Р 100А(дл.1м) HLT | шт. |  | 3593.87 | 3593.87 | 2875.096 | 5 |  |  | 5 | 20 | Ссылка | EC000215 | 4670042790656 | 20 | 0.01414 | 0 | 0
Шина соединительная FORK-12 штырей
081-13-012 | Шина соединительная типа FORK (12 вилка) 1Р 63А 22 см HLT | шт. |  | 250.7 | 250.7 | 200.56 | 1480 |  |  | 10 | 400 | Ссылка | EC000215 | 4630076443003 | 12 | 0.009792 | 0 | 0
081-13-013 | Шина соединительная типа FORK (12 вилка) 2Р 63А 22 см HLT | шт. |  | 365.14 | 365.14 | 292.112 | 570 |  |  | 10 | 300 | Ссылка | EC000215 | 4630076443010 | 14.5 | 0.01224 | 0 | 0
081-13-014 | Шина соединительная типа FORK (12 вилка) 3Р 63А 22 см HLT | шт. |  | 584.76 | 584.76 | 467.808 | 1379 |  |  | 10 | 200 | Ссылка | EC000215 | 4630076443027 | 15 | 0.01224 | 0 | 0
Шина соединительная PIN утолщенная
081-13-015 | Шина соединительная типа PIN утолщенная (штырь) 1Р 63А (дл.1м) HLT | шт. |  | 782.64 | 782.64 | 626.112 | 140 |  |  | 10 | 100 | Ссылка | EC000215 | 4620105820899 | 15.8 | 0.014847 | 0 | 0
081-13-016 | Шина соединительная типа PIN утолщенная (штырь) 2Р 63А (дл.1м) HLT | шт. |  | 1660.46 | 1660.46 | 1328.368 | 45 |  |  | 5 | 50 | Ссылка | EC000215 | 4620105820905 | 15 | 0.012878 | 0 | 0
081-13-017 | Шина соединительная типа PIN утолщенная (штырь) 3Р 63А (дл.1м) HLT | шт. |  | 2371.6 | 2371.6 | 1897.28 | 95 |  |  | 5 | 50 | Ссылка | EC000215 | 4620105820912 | 21.8 | 0.016311 | 0 | 0
081-13-018 | Шина соединительная типа PIN утолщенная (штырь) 4Р 63А(дл.1м) HLT | шт. |  | 2883.47 | 2883.47 | 2306.776 | 30 |  |  | 5 | 30 | Ссылка | EC000215 | 4620105820929 | 17 | 0.01212 | 0 | 0
Клеммы вводные модульные
081-13-040 | Клемма вводная для модульного оборудования КВМ 4-25мм2 (боковой ввод) HLT | шт. |  | 108.65 | 108.65 | 86.92 | 3738 |  |  | 100 | 2000 | Ссылка | EC000903 | 4620105826716 | 23.5 | 0.022386 | 0 | 0
081-13-041 | Клемма вводная для модульного оборудования КВМ 4-25мм2 (прямой ввод) HLT | шт. |  | 115.7 | 115.7 | 92.56 | 4228 |  |  | 100 | 2000 | Ссылка | EC000903 | 4620105826723 | 20.88 | 0.021505 | 0 | 0
081-13-042 | Клемма вводная для модульного оборудования КВМ 4-25мм2 (прямой ввод удлиненная) HLT | шт. |  | 114.34 | 114.34 | 91.472 | 1548 |  |  | 50 | 1500 | Ссылка | EC000903 | 4620105826730 | 17.73 | 0.017442 | 0 | 0
Изоляторы SM
086-01-01 | Изолятор SM25 силовой Н25хD27xМ6мм HLT | шт. |  | 46.31 | 46.31 | 37.048 | 2730 |  |  | 10 | 500 | Ссылка | EC002357 | 4670042792605 | 18 | 0.019499 | 0 | 0
086-01-02 | Изолятор SM30 силовой Н30хD27xМ6мм HLT | шт. |  | 64.22 | 64.22 | 51.376 | 6530 |  |  | 10 | 500 | Ссылка | EC002357 | 4670042792612 | 23 | 0.026828 | 0 | 0
086-01-04 | Изолятор SM35 силовой H35xD32xM8мм HLT | шт. |  | 73.54 | 73.54 | 58.832 | 3937 |  |  | 10 | 500 | Ссылка | EC002357 | 4670042792629 | 23 | 0.027044 | 0 | 0
086-01-05 | Изолятор SM40 силовой Н40хD40xМ8мм HLT | шт. |  | 87.3 | 87.3 | 69.84 | 6151 |  |  | 10 | 300 | Ссылка | EC002357 | 4670042792636 | 24 | 0.02958 | 0 | 0
086-01-06 | Изолятор SM51 силовой H51xD35xM8мм HLT | шт. |  | 97.85 | 97.85 | 78.28 | 6390 |  |  | 10 | 300 | Ссылка | EC002357 | 4670042792643 | 22 | 0.0216 | 0 | 0
086-01-07 | Изолятор SM60 силовой H60xD50xM10мм HLT | шт. |  | 174.07 | 174.07 | 139.256 | 680 |  |  | 10 | 100 | Ссылка | EC002357 | 4620105820080 | 20 | 0.0294 | 0 | 0
086-01-08 | Изолятор SM76 силовой H76xD50xM10мм HLT | шт. |  | 208.07 | 208.07 | 166.456 | 1710 |  |  | 10 | 100 | Ссылка | EC002357 | 4670042792650 | 22 | 0.029371 | 0 | 0
Изоляторы SM с болтом
086-01-10 | Изолятор SM25 силовой Н25хD27xМ6мм с болтом HLT | шт. |  | 54.62 | 54.62 | 43.696 | 11420 |  |  | 10 | 500 | Ссылка | EC002357 | 4670042792667 | 15 | 0.028463 | 0 | 0
086-01-11 | Изолятор SM30 силовой Н30хD27xМ6мм с болтом HLT | шт. |  | 69.44 | 69.44 | 55.552 | 8063 |  |  | 10 | 300 | Ссылка | EC002357 | 4670042792674 | 16 | 0.022995 | 0 | 0
086-01-13 | Изолятор SM35 силовой H35xD32xM8мм с болтом HLT | шт. |  | 87.22 | 87.22 | 69.776 | 4637 |  |  | 10 | 300 | Ссылка | EC002357 | 4670042792681 | 22 | 0.02555 | 0 | 0
086-01-14 | Изолятор SM40 силовой Н40хD40xМ8мм с болтом HLT | шт. |  | 100.51 | 100.51 | 80.408 | 5881 |  |  | 10 | 200 | Ссылка | EC002357 | 4670042792698 | 22 | 0.027 | 0 | 0
086-01-15 | Изолятор SM51 силовой H51xD35xM8мм с болтом HLT | шт. |  | 105.03 | 105.03 | 84.024 | 3687 |  |  | 10 | 200 | Ссылка | EC002357 | 4670042792704 | 22 | 0.027044 | 0 | 0
086-01-16 | Изолятор SM60 силовой H60xD50xM10мм с болтом HLT | шт. |  | 190.07 | 190.07 | 152.056 | 2000 |  |  | 10 | 100 | Ссылка | EC002357 | 4620105820097 | 24 | 0.0311 | 0 | 0
086-01-17 | Изолятор SM76 силовой H76xD50xM10мм с болтом HLT | шт. |  | 239.73 | 239.73 | 191.784 | 992 |  |  | 10 | 100 | Ссылка | EC002357 | 4670042792711 | 22 | 0.031085 | 0 | 0
Изоляторы "Лесенка"
086-02-01 | Изолятор SM "Лесенка" 300А 6кВ 4x20мм HLT | шт. |  | 305.52 | 305.52 | 244.416 | 494 |  |  | 2 | 60 | Ссылка | EC001166 | 4670042792728 | 9.5 | 0.0077963 | 0 | 0
086-02-02 | Изолятор SM "Лесенка" 450А 9кВ 4x30мм HLT | шт. |  | 589.44 | 589.44 | 471.552 | 333 |  |  | 2 | 20 | Ссылка | EC001166 | 4670042792735 | 11 | 0.0077963 | 0 | 0
086-02-03 | Изолятор SM "Лесенка" 600А 12кВ 4x40мм HLT | шт. |  | 683.71 | 683.71 | 546.968 | 344 |  |  | 2 | 20 | Ссылка | EC001166 | 4670042792742 | 10 | 0.008463 | 0 | 0
086-02-04 | Изолятор SM "Лесенка" 700А 15кВ 4x30мм HLT | шт. |  | 662.61 | 662.61 | 530.088 | 279 |  |  | 2 | 20 | Ссылка | EC001166 | 4670042792759 | 10.5 | 0.010416 | 0 | 0
086-02-05 | Изолятор SM "Лесенка" 900А 18кВ 4x40мм HLT | шт. |  | 698.61 | 698.61 | 558.888 | 16 |  |  | 2 | 20 | Ссылка | EC001166 | 4670042792766 | 10.5 | 0.010416 | 0 | 0
Изоляторы "Лесенка" с болтом
086-05-071 | Изолятор SM "Лесенка" 300А 6кВ 4х20мм с болтом HLT | шт. |  | 320.01 | 320.01 | 256.008 | 210 |  |  | 2 | 60 | Ссылка | EC001166 | 4630076447353 | 11.5 | 0.0089512 | 0 | 0
086-05-072 | Изолятор SM "Лесенка" 450А 9кВ 4х30мм с болтом HLT | шт. |  | 639.6 | 639.6 | 511.68 |  |  |  | 2 | 20 | Ссылка | EC001166 | 4630076447360 | 10 | 0.0091644 | 0 | 0
086-05-073 | Изолятор SM "Лесенка" 600А 12кВ 4х40мм с болтом HLT | шт. |  | 712.2 | 712.2 | 569.76 | 330 |  |  | 2 | 20 | Ссылка | EC001166 | 4630076447377 | 13.5 | 0.011884 | 0 | 0
086-05-074 | Изолятор SM "Лесенка" 700А 15кВ 4х30мм с болтом HLT | шт. |  | 621.12 | 621.12 | 496.896 | 439 |  |  | 2 | 20 | Ссылка | EC001166 | 4630076447384 | 11.5 | 0.011904 | 0 | 0
086-05-075 | Изолятор SM "Лесенка" 900А 18кВ 4х40мм с болтом HLT | шт. |  | 758.59 | 758.59 | 606.872 | 46 |  |  | 2 | 20 | Ссылка | EC001166 | 4630076447391 | 13.5 | 0.01078 | 0 | 0
086-05-076 | Изолятор SM "Лесенка" 860А 15кВ 4х50мм с болтом HLT | шт. |  | 1287.95 | 1287.95 | 1030.36 |  |  |  | 2 | 10 | Ссылка | EC001166 | 4630076447407 | 13.5 | 0.01078 | 0 | 0
086-05-077 | Изолятор SM "Лесенка" 467А 7,5кВ 2х25мм с болтом HLT | шт. |  | 265.31 | 265.31 | 212.248 | 36 |  |  | 2 | 60 | Ссылка | EC001166 | 4630076447414 | 10 | 0.006552 | 0 | 0
086-05-078 | Изолятор SM "Лесенка" 530А 7,5кВ 4х25/1-15мм с болтом HLT | шт. |  | 494.64 | 494.64 | 395.712 | 150 |  |  | 2 | 60 | Ссылка | EC001166 | 4630076447421 | 11.5 | 0.01701 | 0 | 0
Изоляторы шинные плоские ИШП
086-05-10 | Изолятор шинный плоский ИШП для шин 5 и 10 мм 180 мм HLT | шт. |  | 448.44 | 448.44 | 358.752 | 960 |  |  | 2 | 48 | Ссылка | EC001166 | 4670042792773 | 14.5 | 0.0128 | 0 | 0
086-05-11 | Изолятор шинный плоский ИШП для шин 5 и 10 мм 270 мм HLT | шт. |  | 720.44 | 720.44 | 576.352 | 2554 |  |  | 2 | 36 | Ссылка | EC001166 | 4670042792780 | 15.5 | 0.0142 | 0 | 0
086-05-12 | Изолятор шинный плоский ИШП для шин 5 и 10 мм 370 мм HLT | шт. |  | 873.29 | 873.29 | 698.632 | 480 |  |  | 2 | 24 | Ссылка | EC001166 | 4670042792797 | 13 | 0.0143 | 0 | 0
Изоляторы соединительных шпилек
086-05-20 | Изолятор соединительных шпилек H=20 мм для ИШП (уп./2 шт.) HLT | уп. |  | 62.13 | 62.13 | 49.704 | 1169 |  |  | 1 | 600 | Ссылка | EC002357 | 4670042792803 | 14.5 | 0.0128 | 0 | 0
086-05-21 | Изолятор соединительных шпилек H=30 мм для ИШП (уп./2 шт.) HLT | уп. |  | 90.19 | 90.19 | 72.152 | 1302 |  |  | 1 | 500 | Ссылка | EC002357 | 4670042792810 | 15.5 | 0.014168 | 0 | 0
086-05-22 | Изолятор соединительных шпилек H=40 мм для ИШП (уп./2 шт.) HLT | уп. |  | 93.32 | 93.32 | 74.656 | 1051 |  |  | 1 | 400 | Ссылка | EC002357 | 4670042792827 | 13 | 0.014326 | 0 | 0
086-05-23 | Изолятор соединительных шпилек H=50 мм для ИШП (уп./2 шт.) HLT | уп. |  | 100.52 | 100.52 | 80.416 | 1011 |  |  | 1 | 150 | Ссылка | EC002357 | 4670042792834 | 6.5 | 0.019814 | 0 | 0
086-05-24 | Изолятор соединительных шпилек H=60 мм для ИШП (уп./2 шт.) HLT | уп. |  | 108.59 | 108.59 | 86.872 | 1140 |  |  | 1 | 200 | Ссылка | EC002357 | 4670042792841 | 6.3 | 0.019814 | 0 | 0
086-05-25 | Изолятор соединительных шпилек H=70 мм для ИШП (уп./2 шт.) HLT | уп. |  | 120.41 | 120.41 | 96.328 | 1174 |  |  | 1 | 150 | Ссылка | EC002357 | 4670042792858 | 6.3 | 0.019814 | 0 | 0
086-05-26 | Изолятор соединительных шпилек H=90 мм для ИШП (уп./2 шт.) HLT | уп. |  | 134.1 | 134.1 | 107.28 | 13 |  |  | 1 | 100 | Ссылка | EC002357 | 4670042792865 | 3.5 | 0.013 | 0 | 0
086-05-27 | Изолятор соединительных шпилек H=110 мм для ИШП (уп./2 шт.) HLT | уп. |  | 165.91 | 165.91 | 132.728 | 446 |  |  | 1 | 175 | Ссылка | EC002357 | 4670042792872 | 7.5 | 0.021978 | 0 | 0
086-05-28 | Изолятор соединительных шпилек H=150 мм для ИШП (уп./2 шт.) HLT | уп. |  | 200.44 | 200.44 | 160.352 | 526 |  |  | 1 | 75 | Ссылка | EC002357 | 4670042792889 | 4.3 | 0.0151 | 0 | 0
DIN-рейки
086-03-11 | DIN-рейка (7.5см) оцинкованная HLT | шт. |  | 18.07 | 18.07 | 14.456 | 900 |  |  | 20 | 800 | Ссылка | EC000212 | 4670042792896 | 19.6 | 0.0113 | 0 | 0
086-03-12 | DIN-рейка (10см) оцинкованная HLT | шт. |  | 24.1 | 24.1 | 19.28 | 1949 |  |  | 20 | 600 | Ссылка | EC000212 | 4670042792902 | 19 | 0.0123 | 0 | 0
086-03-16 | DIN-рейка (11см) оцинкованная HLT | шт. |  | 28.93 | 28.93 | 23.144 | 1360 |  |  | 20 | 600 | Ссылка | EC000212 | 4620105828192 | 18 | 0.0181 | 0 | 0
086-03-13 | DIN-рейка (13см) оцинкованная HLT | шт. |  | 33.02 | 33.02 | 26.416 | 1222 |  |  | 20 | 600 | Ссылка | EC000212 | 4670042792919 | 25 | 0.0206 | 0 | 0
086-03-17 | DIN-рейка (15см) оцинкованная HLT | шт. |  | 36.72 | 36.72 | 29.376 | 1000 |  |  | 20 | 500 | Ссылка | EC000212 | 4620105828239 | 21 | 0.0181 | 0 | 0
086-03-14 | DIN-рейка (20см) оцинкованная HLT | шт. |  | 40.15 | 40.15 | 32.12 | 1256 |  |  | 20 | 200 | Ссылка | EC000212 | 4670042792926 | 12.6 | 0.0181 | 0 | 0
086-03-18 | DIN-рейка (22.5см) оцинкованная HLT | шт. |  | 46.97 | 46.97 | 37.576 | 550 |  |  | 20 | 300 | Ссылка | EC000212 | 4620105828260 | 19 | 0.0181 | 0 | 0
086-03-05 | DIN-рейка (30см) оцинкованная HLT | шт. |  | 52.59 | 52.59 | 42.072 | 1548 |  |  | 20 | 300 | Ссылка | EC000212 | 4670042792933 | 28 | 0.0181 | 0 | 0
086-03-01 | DIN-рейка (60см) оцинкованная HLT | шт. |  | 98.11 | 98.11 | 78.488 | 1589 |  |  | 20 | 100 | Ссылка | EC000212 | 4670042792940 | 16.3 | 0.016 | 0 | 0
086-03-02 | DIN-рейка (100см) оцинкованная HLT | шт. |  | 216.82 | 216.82 | 173.456 | 2107 |  |  | 20 | 100 | Ссылка | EC000212 | 4670042792957 | 27.5 | 0.0244 | 0 | 0
086-03-03 | DIN-рейка (120см) оцинкованная HLT | шт. |  | 221.69 | 221.69 | 177.352 | 460 |  |  | 20 | 100 | Ссылка | EC000212 | 4670042792964 | 33 | 0.0293 | 0 | 0
086-03-15 | DIN-рейка (140см) оцинкованная HLT | шт. |  | 255.41 | 255.41 | 204.328 | 540 |  |  | 20 | 100 | Ссылка | EC000212 | 4670042792971 | 42.5 | 0.034122 | 0 | 0
086-03-04 | DIN-рейка (200см) оцинкованная HLT | шт. |  | 352.12 | 352.12 | 281.696 | 280 |  |  | 10 | 50 | Ссылка | EC000212 | 4670042792988 | 30 | 0.031 | 0 | 0
DIN-рейка усиленная
086-03-030 | DIN-рейка усиленная 3.5х1.5х30cм оцинкованная HLT | шт. |  | 145.15 | 145.15 | 116.12 | 540 |  |  | 10 | 150 | Ссылка | EC000212 | 4630076447438 | 26 | 0.0224 | 0 | 0
086-03-031 | DIN-рейка усиленная 3.5х1.5х60cм оцинкованная HLT | шт. |  | 284.24 | 284.24 | 227.392 | 310 |  |  | 10 | 50 | Ссылка | EC000212 | 4630076447445 | 17 | 0.015004 | 0 | 0
086-03-032 | DIN-рейка усиленная 3.5х1.5х100cм оцинкованная HLT | шт. |  | 451.19 | 451.19 | 360.952 | 300 |  |  | 10 | 50 | Ссылка | EC000212 | 4630076447452 | 29 | 0.024442 | 0 | 0
086-03-035 | DIN-рейка усиленная 3.5х1.5х200cм оцинкованная HLT | шт. |  | 952.82 | 952.82 | 762.256 | 120 |  |  | 10 | 30 | Ссылка | EC000212 | 4630076447469 | 34.5 | 0.033165 | 0 | 0
Ограничители на DIN-рейку
086-03-08 | Ограничитель на DIN-рейку (металл) 1 винт HLT | шт. |  | 21.05 | 21.05 | 16.84 | 11000 |  |  | 100 | 1000 | Ссылка | EC001041 | 4670042792995 | 13.3 | 0.01125 | 0 | 0
086-03-09 | Ограничитель на DIN-рейку (металл) HLT | шт. |  | 16.78 | 16.78 | 13.424 | 13500 |  |  | 100 | 1000 | Ссылка | EC001041 | 4670042793008 | 8.5 | 0.01125 | 0 | 0
086-03-10 | Ограничитель на DIN-рейку (пластик) HLT | шт. |  | 11.64 | 11.64 | 9.312 | 50400 |  |  | 100 | 3000 | Ссылка | EC001041 | 4670042793015 | 12.6 | 0.0504 | 0 | 0
081-24-040 | Ограничитель серии UK на DIN-рейку (Ph-C E/UK) HLT | шт. |  | 24.08 | 24.08 | 19.264 | 38000 |  |  | 100 | 3000 | Ссылка | EC001041 | 4620105821056 | 15.1 | 0.048856 | 0 | 0
081-25-033 | Ограничитель серии PT на DIN-рейку HLT | шт. |  | 18.05 | 18.05 | 14.44 | 6800 |  |  | 100 | 3000 | Ссылка | EC001041 | 4620105824859 | 12.05 | 0.0454 | 0 | 0
Зажимы кабельные для С-профиля
084-27-001 | Зажим кабельный для С-профиля диаметр кабеля 6-12мм HLT | шт. |  | 150.54 | 150.54 | 120.432 | 1519 |  |  | 20 | 800 | Ссылка | EC000244 | 4650358700570 | 26 | 0.02664 | 0 | 0
084-27-002 | Зажим кабельный для С-профиля диаметр кабеля 12-18мм HLT | шт. |  | 182.15 | 182.15 | 145.72 | 1300 |  |  | 20 | 700 | Ссылка | EC000244 | 4650358700785 | 24 | 0.02664 | 0 | 0
084-27-003 | Зажим кабельный для С-профиля диаметр кабеля 18-22мм HLT | шт. |  | 189.75 | 189.75 | 151.8 | 1060 |  |  | 20 | 560 | Ссылка | EC000244 | 4650358700792 | 21 | 0.02664 | 0 | 0
084-27-004 | Зажим кабельный для С-профиля диаметр кабеля 22-30мм HLT | шт. |  | 215.06 | 215.06 | 172.048 | 450 |  |  | 10 | 300 | Ссылка | EC000244 | 4650358700808 | 16 | 0.02664 | 0 | 0
084-27-005 | Зажим кабельный для С-профиля диаметр кабеля 30-38мм HLT | шт. |  | 255.1 | 255.1 | 204.08 | 370 |  |  | 10 | 220 | Ссылка | EC000244 | 4650358700822 | 16 | 0.02664 | 0 | 0
084-27-006 | Зажим кабельный для С-профиля диаметр кабеля 38-42мм HLT | шт. |  | 320.06 | 320.06 | 256.048 | 270 |  |  | 10 | 150 | Ссылка | EC000244 | 4650358700839 | 13 | 0.02664 | 0 | 0
084-27-007 | Зажим кабельный для С-профиля диаметр кабеля 42-50мм HLT | шт. |  | 389.2 | 389.2 | 311.36 | 100 |  |  | 10 | 120 | Ссылка | EC000244 | 4650358700846 | 12.5 | 0.02664 | 0 | 0
084-27-008 | Зажим кабельный для С-профиля диаметр кабеля 50-64мм HLT | шт. |  | 522.06 | 522.06 | 417.648 | 80 |  |  | 10 | 100 | Ссылка | EC000244 | 4650358700853 | 13.5 | 0.02664 | 0 | 0
Зажим наборный JXB
081-23-10 | Зажим наборный JXB-2,5мм2 (JXB25А) серый HLT | шт. |  | 27.33 | 27.33 | 21.864 | 21200 |  |  | 100 | 2000 | Ссылка | EC000897 | 4670042798454 | 15.8 | 0.032076 | 0 | 0
081-23-17 | Зажим наборный JXB-4мм2 (JXB35А) серый HLT | шт. |  | 29.88 | 29.88 | 23.904 | 22050 |  |  | 100 | 2000 | Ссылка | EC000897 | 4670042798461 | 19.8 | 0.039459 | 0 | 0
081-23-24 | Зажим наборный JXB-6мм2 (JXB50А) серый HLT | шт. |  | 34.39 | 34.39 | 27.512 | 9920 |  |  | 50 | 1500 | Ссылка | EC000897 | 4670042798478 | 20.8 | 0.03857 | 0 | 0
081-23-31 | Зажим наборный JXB-10мм2 (JXB70А) серый HLT | шт. |  | 53.61 | 53.61 | 42.888 | 8570 |  |  | 50 | 1000 | Ссылка | EC000897 | 4670042798485 | 27.6 | 0.035121 | 0 | 0
081-23-38 | Зажим наборный JXB-16мм2 (JXB100А) серый HLT | шт. |  | 99.99 | 99.99 | 79.992 | 3450 |  |  | 50 | 1000 | Ссылка | EC000897 | 4670042798492 | 26.8 | 0.04664 | 0 | 0
081-23-40 | Зажим наборный JXB-35мм2 (JXB125А) серый HLT | шт. |  | 126.09 | 126.09 | 100.872 | 1480 |  |  | 20 | 480 | Ссылка | EC000897 | 4670042798508 | 27.3 | 0.045594 | 0 | 0
081-23-42 | Зажим наборный JXB-70мм2 (JXB250А) серый HLT | шт. |  | 428.48 | 428.48 | 342.784 | 600 |  |  | 10 | 200 | Ссылка | EC000897 | 4670042798515 | 34.8 | 0.035437 | 0 | 0
081-23-011 | Зажим наборный JXB-2,5мм2 (JXB25А) красный HLT | шт. |  | 28.49 | 28.49 | 22.792 | 7700 |  |  | 100 | 2000 | Ссылка | EC000897 | 4620105829861 | 16 | 0.032076 | 0 | 0
081-23-018 | Зажим наборный JXB-4мм2 (JXB35А) красный HLT | шт. |  | 30.49 | 30.49 | 24.392 | 8600 |  |  | 100 | 2000 | Ссылка | EC000897 | 4620105829892 | 21 | 0.039459 | 0 | 0
081-23-025 | Зажим наборный JXB-6мм2 (JXB50А) красный HLT | шт. |  | 37.77 | 37.77 | 30.216 | 6850 |  |  | 50 | 1500 | Ссылка | EC000897 | 4620105829908 | 20.8 | 0.03857 | 0 | 0
081-23-032 | Зажим наборный JXB-10мм2 (JXB70А) красный HLT | шт. |  | 54.77 | 54.77 | 43.816 | 4150 |  |  | 50 | 1000 | Ссылка | EC000897 | 4620105829915 | 18.5 | 0.035121 | 0 | 0
081-23-039 | Зажим наборный JXB-16мм2 (JXB100А) красный HLT | шт. |  | 103.65 | 103.65 | 82.92 | 4800 |  |  | 50 | 1000 | Ссылка | EC000897 | 4620105829922 | 27 | 0.04664 | 0 | 0
081-23-041 | Зажим наборный JXB-35мм2 (JXB125А) красный HLT | шт. |  | 145.12 | 145.12 | 116.096 | 2360 |  |  | 20 | 480 | Ссылка | EC000897 | 4620105829939 | 27 | 0.045594 | 0 | 0
081-23-255 | Зажим наборный JXB-2,5мм2 (JXB25А) синий HLT | шт. |  | 28.49 | 28.49 | 22.792 | 5900 |  |  | 100 | 2000 | Ссылка | EC000897 | 4620105829946 | 15.8 | 0.032076 | 0 | 0
081-23-256 | Зажим наборный JXB-4мм2 (JXB35А) синий HLT | шт. |  | 30.49 | 30.49 | 24.392 | 4699 |  |  | 100 | 2000 | Ссылка | EC000897 | 4620105829953 | 19.8 | 0.039459 | 0 | 0
081-23-257 | Зажим наборный JXB-6мм2 (JXB50А) синий HLT | шт. |  | 37.77 | 37.77 | 30.216 | 6650 |  |  | 50 | 1500 | Ссылка | EC000897 | 4620105829960 | 20.8 | 0.03857 | 0 | 0
081-23-258 | Зажим наборный JXB-10мм2 (JXB70А) синий HLT | шт. |  | 54.77 | 54.77 | 43.816 | 4150 |  |  | 50 | 1500 | Ссылка | EC000897 | 4620105829977 | 27.6 | 0.035121 | 0 | 0
081-23-259 | Зажим наборный JXB-16мм2 (JXB100А) синий HLT | шт. |  | 103.65 | 103.65 | 82.92 | 4550 |  |  | 50 | 1000 | Ссылка | EC000897 | 4620105829984 | 26.8 | 0.04664 | 0 | 0
081-23-260 | Зажим наборный JXB-35мм2 (JXB125А) синий HLT | шт. |  | 145.12 | 145.12 | 116.096 | 2230 |  |  | 20 | 480 | Ссылка | EC000897 | 4620105829991 | 27.3 | 0.045594 | 0 | 0
081-23-120 | Зажим наборный JXB-2,5мм2 (JXB25А) черный HLT | шт. |  | 28.49 | 28.49 | 22.792 | 7100 |  |  | 100 | 2000 | Ссылка | EC000897 | 4650358700013 | 15 | 0.032076 | 0 | 0
081-23-121 | Зажим наборный JXB-4мм2 (JXB35А) черный HLT | шт. |  | 30.49 | 30.49 | 24.392 | 7400 |  |  | 100 | 2000 | Ссылка | EC000897 | 4650358700020 | 21 | 0.039459 | 0 | 0
081-23-122 | Зажим наборный JXB-6мм2 (JXB50А) черный HLT | шт. |  | 37.77 | 37.77 | 30.216 | 6950 |  |  | 50 | 1500 | Ссылка | EC000897 | 4650358700037 | 20.8 | 0.03857 | 0 | 0
081-23-123 | Зажим наборный JXB-10мм2 (JXB70А) черный HLT | шт. |  | 54.77 | 54.77 | 43.816 | 4700 |  |  | 50 | 1000 | Ссылка | EC000897 | 4650358700044 | 18.8 | 0.035121 | 0 | 0
081-23-124 | Зажим наборный JXB-16мм2 (JXB100А) черный HLT | шт. |  | 103.65 | 103.65 | 82.92 | 4500 |  |  | 50 | 1000 | Ссылка | EC000897 | 4650358700051 | 27 | 0.04664 | 0 | 0
081-23-125 | Зажим наборный JXB-35мм2 (JXB125А) черный HLT | шт. |  | 145.12 | 145.12 | 116.096 | 2340 |  |  | 20 | 480 | Ссылка | EC000897 | 4650358700068 | 27 | 0.045594 | 0 | 0
Зажим наборный (JXB-земля)
081-23-01 | Колодка клеммная JXB-2,5PEN 2,5мм2 (JXB-земля) HLT | шт. |  | 83.01 | 83.01 | 66.408 | 3290 |  |  | 50 | 1500 | Ссылка | EC000897 | 4670042798386 | 27.5 | 0.03857 | 0 | 0
081-23-02 | Колодка клеммная JXB-4PEN 4мм2 (JXB-земля) HLT | шт. |  | 91.18 | 91.18 | 72.944 | 950 |  |  | 50 | 1500 | Ссылка | EC000897 | 4670042798393 | 32 | 0.03857 | 0 | 0
081-23-03 | Колодка клеммная JXB-6PEN 6мм2 (JXB-земля) HLT | шт. |  | 94.54 | 94.54 | 75.632 | 2249 |  |  | 50 | 1000 | Ссылка | EC000897 | 4670042798409 | 25.5 | 0.035121 | 0 | 0
081-23-04 | Колодка клеммная JXB-10PEN 10мм2 (JXB-земля) HLT | шт. |  | 126.04 | 126.04 | 100.832 | 239 |  |  | 40 | 1000 | Ссылка | EC000897 | 4670042798416 | 31 | 0.035121 | 0 | 0
081-23-05 | Колодка клеммная JXB-16PEN 16мм2 (JXB-земля) HLT | шт. |  | 174.28 | 174.28 | 139.424 | 139 |  |  | 40 | 800 | Ссылка | EC000897 | 4670042798423 | 30 | 0.04664 | 0 | 0
081-23-06 | Колодка клеммная JXB-35PEN 35мм2 (JXB-земля) HLT | шт. |  | 356.01 | 356.01 | 284.808 | 129 |  |  | 20 | 240 | Ссылка | EC000897 | 4670042798430 | 38.5 | 0.045594 | 0 | 0
081-23-07 | Колодка клеммная JXB-70PEN 70мм2 (JXB-земля) HLT | шт. |  | 1164.87 | 1164.87 | 931.896 | 169 |  |  | 10 | 200 | Ссылка | EC000897 | 4670042798447 | 32 | 0.045594 | 0 | 0
Заглушка для ЗНИ
081-23-96 | Заглушка для ЗНИ-2,5мм2 (JXB25А) серая (уп./100 шт) HLT | уп. |  | 682.28 | 682.28 | 545.824 | 218 |  |  | 1 | 25 | Ссылка | EC000886 | 4670042799314 | 5.4 | 0.064125 | 0 | 0
081-23-98 | Заглушка для ЗНИ-4-6-10мм2(JXB35-50А) серый (уп./100 шт) HLT | уп. |  | 775.04 | 775.04 | 620.032 | 359 |  |  | 1 | 25 | Ссылка | EC000886 | 4670042799338 | 6.9 | 0.06102 | 0 | 0
081-23-44 | Заглушка для ЗНИ-16мм2 (JXB100A) серый (уп./50 шт) HLT | уп. |  | 615.25 | 615.25 | 492.2 | 282 |  |  | 1 | 30 | Ссылка | EC000886 | 4670042799345 | 10.5 | 0.061 | 0 | 0
081-23-97 | Заглушка для ЗНИ-35мм2 (JXB125A) серый (уп./50 шт) HLT | уп. |  | 685.01 | 685.01 | 548.008 | 265 |  |  | 1 | 16 | Ссылка | EC000886 | 4670042799352 | 5.6 | 0.061 | 0 | 0
081-23-99 | Заглушка для ЗНИ-70мм2 (JXB250A) серая (уп./10 шт) HLT | уп. |  | 235.6 | 235.6 | 188.48 |  |  |  | 1 | 72 | Ссылка | EC000886 | 4670042799369 |  |  | 0 | 0
081-23-045 | Заглушка для ЗНИ-2,5мм2 (JXB25А) синяя (уп./100 шт) HLT | уп. |  | 682.28 | 682.28 | 545.824 | 95 |  |  | 1 | 25 | Ссылка | EC000886 | 4650358700075 | 5.4 | 0.064125 | 0 | 0
081-23-046 | Заглушка для ЗНИ-4-6-10мм2(JXB35-50А) синяя (уп./100 шт) HLT | уп. |  | 775.04 | 775.04 | 620.032 |  | 27.05.2026 |  | 1 | 25 | Ссылка | EC000886 | 4650358700082 | 6.9 | 0.06102 | 0 | 0
081-23-047 | Заглушка для ЗНИ-16мм2 (JXB100A) синяя (уп./50 шт) HLT | уп. |  | 615.25 | 615.25 | 492.2 | 96 |  |  | 1 | 30 | Ссылка | EC000886 | 4650358700099 | 10.5 | 0.061 | 0 | 0
081-23-048 | Заглушка для ЗНИ-35мм2 (JXB125A) синяя (уп./50 шт) HLT | уп. |  | 685.01 | 685.01 | 548.008 | 45 |  |  | 1 | 16 | Ссылка | EC000886 | 4650358700105 | 5.6 | 0.061 | 0 | 0
081-23-049 | Заглушка для ЗНИ-70мм2 (JXB250A) синяя (уп./10 шт) HLT | уп. |  | 245.96 | 245.96 | 196.768 |  |  |  | 1 | 72 | Ссылка | EC000886 | 4650358700112 |  |  | 0 | 0
Центральная перемычка
081-23-72 | Центральная перемычка для ЗНИ-2,5мм2 10PIN (уп./10 шт.) HLT | шт. |  | 78.74 | 78.74 | 62.992 | 5 |  |  | 10 | 1000 | Ссылка | EC000489 | 4670042799390 | 9.7 | 0.045594 | 0 | 0
081-23-75 | Центральная перемычка для ЗНИ-4мм2 10PIN (уп./10 шт) HLT | шт. |  | 126.97 | 126.97 | 101.576 | 1790 |  |  | 10 | 1800 | Ссылка | EC000489 | 4670042799406 | 8.2 | 0.045594 | 0 | 0
081-23-78 | Центральная перемычка для ЗНИ-6мм2 10PIN (уп./10 шт.) HLT | шт. |  | 116.5 | 116.5 | 93.2 | 880 |  |  | 10 | 650 | Ссылка | EC000489 | 4670042799413 | 8.4 | 0.045594 | 0 | 0
081-23-81 | Центральная перемычка для ЗНИ-10мм2 10PIN (уп./10 шт.) HLT | шт. |  | 120.62 | 120.62 | 96.496 | 270 |  |  | 10 | 600 | Ссылка | EC000489 | 4670042799420 | 8.7 | 0.045594 | 0 | 0
081-23-84 | Центральная перемычка для ЗНИ-16мм2 10PIN (уп./10 шт.) HLT | шт. |  | 162.07 | 162.07 | 129.656 | 260 |  |  | 10 | 420 | Ссылка | EC000489 | 4670042799437 | 7.7 | 0.045594 | 0 | 0
Измерительные клеммы
081-23-51 | Зажим наборный измерительный ЗНИ 6 мм2 40А 500В HLT | шт. |  | 91.88 | 91.88 | 73.504 | 1150 |  |  | 50 | 600 | Ссылка | EC000897 | 4670042799123 | 14.7 | 0.029 | 0 | 0
081-23-53 | Зажим наборный ЗНИ 4мм2 для плавких вставок 5х20 500В HLT | шт. |  | 103.08 | 103.08 | 82.464 | 871 |  |  | 40 | 600 | Ссылка | EC000897 | 4670042799130 | 14.6 | 0.03696 | 0 | 0
Маркеры
081-23-60 | Маркеры для ЗНИ без нумерации (уп. / 1000 шт) HLT | уп. |  | 420.64 | 420.64 | 336.512 | 166 |  |  | 1 | 650 | Ссылка | EC000761 | 4670042799321 | 4.8 | 0.045594 | 0 | 0
081-23-61 | Маркеры для ЗНИ с нумерацией № 1-10 (уп. /500 шт) HLT | уп. |  | 782.73 | 782.73 | 626.184 | 3419 |  |  | 1 | 650 | Ссылка | EC000761 | 4670042799376 | 4.9 | 0.045594 | 0 | 0
081-23-62 | Маркеры для ЗНИ с символами "A, B, C, N, PE" (уп. /500 шт) HLT | уп. |  | 652.19 | 652.19 | 521.752 | 533 |  |  | 1 | 650 | Ссылка | EC000761 | 4670042799383 | 4.9 | 0.045594 | 0 | 0
Зажим наборный UK
081-24-021 | Зажим наборный UK-2,5мм2 24А серый HLT | шт. |  | 34.17 | 34.17 | 27.336 | 4300 |  |  | 100 | 3200 | Ссылка | EC000897 | 4620105821650 | 16.5 | 0.031213 | 0 | 0
081-24-022 | Зажим наборный UK-3мм2 24А серый HLT | шт. |  | 36.77 | 36.77 | 29.416 | 6100 |  |  | 100 | 3200 | Ссылка | EC000897 | 4620105821667 | 18 | 0.032214 | 0 | 0
081-24-023 | Зажим наборный UK-6мм2 57А серый HLT | шт. |  | 45.3 | 45.3 | 36.24 | 3550 |  |  | 50 | 2000 | Ссылка | EC000897 | 4620105821674 | 30 | 0.05187 | 0 | 0
081-24-024 | Зажим наборный UK-10мм2 76А серый HLT | шт. |  | 67.74 | 67.74 | 54.192 | 2250 |  |  | 50 | 1600 | Ссылка | EC000897 | 4620105821681 | 21 | 0.032214 | 0 | 0
081-24-025 | Зажим наборный UK-16мм2 101А серый HLT | шт. |  | 90.1 | 90.1 | 72.08 | 1550 |  |  | 50 | 1400 | Ссылка | EC000897 | 4620105821698 | 25 | 0.036309 | 0 | 0
081-24-026 | Зажим наборный UK-35мм2 150А серый HLT | шт. |  | 145.93 | 145.93 | 116.744 | 140 |  |  | 20 | 800 | Ссылка | EC000897 | 4620105821728 | 27 | 0.036309 | 0 | 0
081-24-028 | Зажим наборный UK-70мм2 192А серый HLT | шт. |  | 375.32 | 375.32 | 300.256 | 70 |  |  | 10 | 150 | Ссылка | EC000897 | 4620105821742 | 24 | 0.031563 | 0 | 0
081-24-041 | Зажим наборный измерительный UK 6мм2 57А 400В (Ph-C URTK/S) серый HLT | шт. |  | 149.65 | 149.65 | 119.72 | 1600 |  |  | 50 | 800 | Ссылка | EC000897 | 4620105821759 | 31 | 0.036309 | 0 | 0
081-24-042 | Зажим наборный двухуровневый на DIN-рейку JHUKK 2.5 серый HLT | шт. |  | 149.33 | 149.33 | 119.464 | 550 |  |  | 50 | 1000 | Ссылка | EC000897 | 4620105821766 | 27 | 0.050274 | 0 | 0
Зажим наборный UK（PEN）
081-24-031 | Зажим наборный UK-2.5мм2 PEN желто-зеленый HLT | шт. |  | 96.26 | 96.26 | 77.008 | 1900 |  |  | 100 | 2000 | Ссылка | EC000897 | 4620105821773 | 28 | 0.031213 | 0 | 0
081-24-032 | Зажим наборный UK-3мм2 PEN желто-зеленый HLT | шт. |  | 103.94 | 103.94 | 83.152 | 1900 |  |  | 100 | 2000 | Ссылка | EC000897 | 4620105821780 | 35 | 0.032542 | 0 | 0
081-24-033 | Зажим наборный UK-6мм2 PEN желто-зеленый HLT | шт. |  | 149.14 | 149.14 | 119.312 | 1350 |  |  | 50 | 1200 | Ссылка | EC000897 | 4620105821797 | 17 | 0.027401 | 0 | 0
081-24-034 | Зажим наборный UK-10мм2 PEN желто-зеленый HLT | шт. |  | 171.99 | 171.99 | 137.592 | 1200 |  |  | 50 | 1000 | Ссылка | EC000897 | 4620105821803 | 30 | 0.032214 | 0 | 0
081-24-035 | Зажим наборный UK-16мм2 PEN желто-зеленый HLT | шт. |  | 220.45 | 220.45 | 176.36 | 1100 |  |  | 50 | 900 | Ссылка | EC000897 | 4620105821810 | 32 | 0.037583 | 0 | 0
081-24-036 | Зажим наборный UK-35мм2 PEN желто-зеленый HLT | шт. |  | 336.8 | 336.8 | 269.44 | 360 |  |  | 20 | 500 | Ссылка | EC000897 | 4620105821827 | 36 | 0.037583 | 0 | 0
Зажим наборный UK для плавких вставок
081-24-043 | Зажим наборный UK-4мм2 6,3А для плавких вставок 5х25 500В (Ph-C UK 5-HESI N) черный HLT | шт. |  | 110.54 | 110.54 | 88.432 | 750 |  |  | 50 | 800 | Ссылка | EC000897 | 4620105821834 | 35 | 0.036309 | 0 | 0
Аксессуары для зажима наборного UK
081-24-061 | Маркеры для UK-2.5мм2 1-10 (Ph-C ZB 6)（100шт./уп.）HLT | уп. |  | 1000.27 | 1000.27 | 800.216 | 81 |  |  | 1 | 100 | Ссылка | EC000761 | 4620105821841 | 12 | 0.031213 | 0 | 0
081-24-062 | Маркеры для UK-3мм2 1-10 (Ph-C ZB 5) （100шт./уп.）HLT | уп. |  | 1050.34 | 1050.34 | 840.272 | 42 |  |  | 1 | 100 | Ссылка | EC000761 | 4620105821865 | 10 | 0.026904 | 0 | 0
081-24-063 | Маркеры для UK-6мм2 1-10 (Ph-C ZB 8) （100шт./уп.）HLT | уп. |  | 1124.07 | 1124.07 | 899.256 | 95 |  |  | 1 | 100 | Ссылка | EC000761 | 4620105821889 | 7.5 | 0.026904 | 0 | 0
081-24-064 | Маркеры для UK-10мм2 1-10 (Ph-C ZB 10) （100шт./уп.）HLT | уп. |  | 1205.08 | 1205.08 | 964.064 | 98 |  |  | 1 | 100 | Ссылка | EC000761 | 4620105821704 | 10 | 0.031213 | 0 | 0
081-24-065 | Маркировка цифровая (1-10) для клемм UK-16мм2 (Ph-C ZB 6x2) （1000шт./уп.）HLT | уп. |  | 10850.25 | 10850.25 | 8680.2 |  |  |  | 1 | 100 |  | EC000761 | 4620105821711 | 12 | 0.031213 | 0 | 0
081-24-066 | Маркировка цифровая (1-10) для клемм UK-35мм2 (Ph-C ZB 8x2)（1000шт./уп.）HLT | уп. |  | 16240 | 16240 | 12992 |  |  |  | 1 | 100 |  | EC000761 | 4620105821735 | 7.5 | 0.026904 | 0 | 0
081-24-067 | Маркировка цифровая (1-10) для клемм UK-70мм2 (Ph-C ZB 8x2) （1000шт./уп.）HLT | уп. |  | 16240 | 16240 | 12992 |  |  |  | 1 | 100 |  | EC000761 | 4620105821858 | 7.5 | 0.026904 | 0 | 0
081-24-068 | Маркировка цифровая UK-ZB 5（3мм2）с символами （L1, L2, L3, N, PE）（1000шт./уп.）HLT | уп. |  | 3128 | 3128 | 2502.4 |  |  |  | 1 | 100 |  | EC000761 | 4620105821872 |  | 0.031213 | 0 | 0
081-24-069 | Маркеры для UK-ZB 6（2.5мм2）с символами（L1, L2, L3, N, PE）（100шт./уп.）HLT | уп. |  | 751.71 | 751.71 | 601.368 | 41 |  |  | 1 | 100 | Ссылка | EC000761 | 4620105821896 | 12 | 0.031213 | 0 | 0
081-24-070 | Маркеры для UK-ZB 8（6мм2）с символами（L1, L2, L3, N, PE）（100шт./уп.）HLT | уп. |  | 802.25 | 802.25 | 641.8 | 97 |  |  | 1 | 100 | Ссылка | EC000761 | 4620105821926 | 7.5 | 0.026904 | 0 | 0
081-24-045 | Держатель маркировки клеммных колодок UK (Ph-C KLM-A) （100шт./уп.）HLT | шт. |  | 41.12 | 41.12 | 32.896 |  |  |  | 100 | 3000 |  | EC000761 | 4620105821933 |  | 0.037583 | 0 | 0
081-24-091 | Центральная перемычка на 10 контактов для клемм UK-2.5мм2 (Ph-C FB2 10-6) (20шт./уп.) HLT | шт. |  | 121.34 | 121.34 | 97.072 | 520 |  |  | 20 | 500 | Ссылка | EC000489 | 4620105821940 |  | 0.01428 | 0 | 0
081-24-095 | Центральная перемычка на 10 контактов для клемм UK-3мм2 (Ph-C FB1 10-5) (20шт./уп.) HLT | шт. |  | 130.08 | 130.08 | 104.064 | 500 |  |  | 20 | 500 | Ссылка | EC000489 | 4620105828284 |  |  | 0 | 0
081-24-096 | Центральная перемычка на 10 контактов для клемм UK-6мм2 (Ph-C FB2 10-8) (20шт./уп.) HLT | шт. |  | 146.39 | 146.39 | 117.112 | 500 |  |  | 20 | 500 | Ссылка | EC000489 | 4620105828291 |  |  | 0 | 0
081-24-092 | Центральная перемычка на 10 контактов для клемм UK-10мм2 (Ph-C FB1 10-10) (20шт./уп.) HLT | шт. |  | 170.26 | 170.26 | 136.208 | 800 |  |  | 20 | 400 | Ссылка | EC000489 | 4620105821957 |  | 0.01785 | 0 | 0
081-24-093 | Центральная перемычка на 10 контактов для клемм UK-16мм2 (Ph-C FB1 10-16) (20шт./уп.) HLT | шт. |  | 221.34 | 221.34 | 177.072 | 380 |  |  | 20 | 400 | Ссылка | EC000489 | 4620105821964 |  | 0.01785 | 0 | 0
081-24-094 | Центральная перемычка на 10 контактов для клемм UK-35мм2 (Ph-C FB1 10-35) (10шт./уп.) HLT | шт. |  | 389.29 | 389.29 | 311.432 | 60 |  |  | 10 | 200 | Ссылка | EC000489 | 4620105821971 |  | 0.01428 | 0 | 0
081-24-081 | Заглушка- разделитель групп для клемм D-UK 2.5 (100шт./уп.) серая HLT | уп. |  | 692 | 692 | 553.6 | 73 |  |  | 1 | 100 | Ссылка | EC000886 | 4620105821988 | 9 | 0.026904 | 0 | 0
081-24-082 | Заглушка- разделитель групп для клемм D-UK 4/10 (100шт./уп.) серая HLT | уп. |  | 1101.01 | 1101.01 | 880.808 | 92 |  |  | 1 | 100 | Ссылка | EC000886 | 4620105821995 | 15 | 0.037583 | 0 | 0
081-24-083 | Заглушка- разделитель групп для клемм D-UK 16 (100шт./уп.) серая HLT | уп. |  | 1808.34 | 1808.34 | 1446.672 | 97 |  |  | 1 | 100 | Ссылка | EC000886 | 4620105822008 | 18 | 0.040014 | 0 | 0
081-24-084 | Заглушка для зажима наборного измерительного D-URTK 6мм2 (100шт./уп.) серая HLT | шт. |  | 29.37 | 29.37 | 23.496 |  |  |  | 100 | 100 |  | EC000886 | 4620105822015 |  | 0.037583 | 0 | 0
Зажим пружинный с нажимной кнопкой PT
081-25-012 | Зажим пружинный с нажимной кнопкой PT-2.5мм2 24A HLT | шт. |  | 40.91 | 40.91 | 32.728 | 7198 |  |  | 100 | 2000 | Ссылка | EC000897 | 4620105824361 | 13.5 | 0.0297 | 0 | 0
081-25-013 | Зажим пружинный с нажимной кнопкой PT-4мм2 32A HLT | шт. |  | 59.47 | 59.47 | 47.576 | 9700 |  |  | 100 | 1600 | Ссылка | EC000897 | 4620105824378 | 15 | 0.036167 | 0 | 0
081-25-014 | Зажим пружинный с нажимной кнопкой PT-6мм2 41A HLT | шт. |  | 104.02 | 104.02 | 83.216 | 7850 |  |  | 50 | 900 | Ссылка | EC000897 | 4620105824453 | 14.8 | 0.0297 | 0 | 0
081-25-015 | Зажим пружинный с нажимной кнопкой PT-10мм2 51A HLT | шт. |  | 169.62 | 169.62 | 135.696 | 7899 |  |  | 50 | 700 | Ссылка | EC000897 | 4620105824460 | 19.9 | 0.037288 | 0 | 0
081-25-016 | Зажим пружинный с нажимной кнопкой PT-16мм2 76A HLT | шт. |  | 291.94 | 291.94 | 233.552 | 5059 |  |  | 20 | 400 | Ссылка | EC000897 | 4620105824477 | 14 | 0.03564 | 0 | 0
081-25-017 | Зажим пружинный с нажимной кнопкой PT-2.5мм2 двойной 24A HLT | шт. |  | 70.52 | 70.52 | 56.416 | 3000 |  |  | 100 | 1500 | Ссылка | EC000897 | 4620105824484 | 13 | 0.0297 | 0 | 0
081-25-018 | Зажим пружинный с нажимной кнопкой PT-4мм2 двойной 32A HLT | шт. |  | 115.98 | 115.98 | 92.784 | 4980 |  |  | 100 | 1500 | Ссылка | EC000897 | 4620105824491 | 20 | 0.0396 | 0 | 0
081-25-019 | Зажим пружинный с нажимной кнопкой PT-2.5мм2 четверной 24A HLT | шт. |  | 118.72 | 118.72 | 94.976 | 4099 |  |  | 100 | 1500 | Ссылка | EC000897 | 4620105824507 | 15 | 0.0297 | 0 | 0
081-25-020 | Зажим пружинный с нажимной кнопкой PT-4мм2 четверной 32A HLT | шт. |  | 136.85 | 136.85 | 109.48 | 3499 |  |  | 50 | 1000 | Ссылка | EC000897 | 4620105824514 | 14.3 | 0.0396 | 0 | 0
081-25-021 | Зажим пружинный с нажимной кнопкой PT-2.5мм2 двухуровневый 22A HLT | шт. |  | 118.95 | 118.95 | 95.16 | 1200 |  |  | 100 | 1200 | Ссылка | EC000897 | 4620105824521 | 14.1 | 0.0297 | 0 | 0
081-25-022 | Зажим пружинный с нажимной кнопкой PT-2.5мм2 трехуровневый 20A HLT | шт. |  | 189.9 | 189.9 | 151.92 | 700 |  |  | 50 | 700 | Ссылка | EC000897 | 4620105824538 | 14.7 | 0.0297 | 0 | 0
Зажим пружинный с нажимной кнопкой PT（PEN）
081-25-024 | Зажим пружинный с нажимной кнопкой PT-2.5мм2 РЕN 24A HLT | шт. |  | 97.27 | 97.27 | 77.816 | 2400 |  |  | 100 | 2000 | Ссылка | EC000897 | 4620105824545 | 17 | 0.0297 | 0 | 0
081-25-025 | Зажим пружинный с нажимной кнопкой PT-4мм2 РЕN 32A HLT | шт. |  | 111.42 | 111.42 | 89.136 | 2500 |  |  | 100 | 1600 | Ссылка | EC000897 | 4620105824552 | 18 | 0.036167 | 0 | 0
081-25-026 | Зажим пружинный с нажимной кнопкой PT-6мм2 РЕN 41A HLT | шт. |  | 171.3 | 171.3 | 137.04 | 1450 |  |  | 50 | 900 | Ссылка | EC000897 | 4620105824569 | 19.7 | 0.0297 | 0 | 0
081-25-027 | Зажим пружинный с нажимной кнопкой PT-10мм2 РЕN 51A HLT | шт. |  | 306.62 | 306.62 | 245.296 | 1949 |  |  | 50 | 700 | Ссылка | EC000897 | 4620105824576 | 26.2 | 0.037288 | 0 | 0
081-25-028 | Зажим пружинный с нажимной кнопкой PT-2.5мм2 РЕN двойной 24A HLT | шт. |  | 130.71 | 130.71 | 104.568 | 1399 |  |  | 100 | 1500 | Ссылка | EC000897 | 4620105824583 | 15.7 | 0.0297 | 0 | 0
081-25-029 | Зажим пружинный с нажимной кнопкой PT-4мм2 РЕN двойной 32A HLT | шт. |  | 144.87 | 144.87 | 115.896 | 1499 |  |  | 100 | 1500 | Ссылка | EC000897 | 4620105824590 | 20.5 | 0.0396 | 0 | 0
081-25-030 | Зажим пружинный с нажимной кнопкой PT-2.5мм2 РЕN четверной 24A HLT | шт. |  | 133.97 | 133.97 | 107.176 | 1099 |  |  | 100 | 1500 | Ссылка | EC000897 | 4620105824606 | 18.3 | 0.0297 | 0 | 0
081-25-031 | Зажим пружинный с нажимной кнопкой PT-4мм2 РЕN четверной 32A HLT | шт. |  | 139.27 | 139.27 | 111.416 | 999 |  |  | 100 | 1000 | Ссылка | EC000897 | 4620105824613 | 16 | 0.0396 | 0 | 0
081-25-032 | Зажим пружинный с нажимной кнопкой PT-4мм2 РЕN двухуровневый 22A HLT | шт. |  | 152.61 | 152.61 | 122.088 | 450 |  |  | 50 | 600 | Ссылка | EC000897 | 4620105824620 | 12.5 | 0.0313 | 0 | 0
Заглушка для D-PT
081-25-035 | Заглушка для D-PT2.5мм2 (100шт./уп.) серая HLT | уп. |  | 895.71 | 895.71 | 716.568 | 6 |  |  | 1 | 40 | Ссылка | EC000886 | 4620105824637 | 9.1 | 0.0396 | 0 | 0
081-25-036 | Заглушка для D-PT4мм2 (100шт./уп.) серая HLT | уп. |  | 1070.12 | 1070.12 | 856.096 | 69 |  |  | 1 | 30 | Ссылка | EC000886 | 4620105824644 | 6.8 | 0.0297 | 0 | 0
081-25-037 | Заглушка для D-PT6мм2 (100шт./уп.) серая HLT | уп. |  | 1190.23 | 1190.23 | 952.184 | 84 |  |  | 1 | 20 | Ссылка | EC000886 | 4620105824651 | 7.2 | 0.0297 | 0 | 0
081-25-038 | Заглушка для D-PT10мм2 (100шт./уп.) серая HLT | уп. |  | 1515.92 | 1515.92 | 1212.736 | 44 |  |  | 1 | 10 | Ссылка | EC000886 | 4620105824668 | 4.5 | 0.02244 | 0 | 0
081-25-046 | Заглушка для D-PT16мм2 (50шт./уп.) серая HLT | уп. |  | 735.81 | 735.81 | 588.648 | 37 |  |  | 1 | 20 | Ссылка | EC000886 | 4620105824927 | 5 | 0.0297 | 0 | 0
081-25-044 | Заглушка для D-PTTB2.5мм2 двухуровневый (50шт./уп.) серая HLT | уп. |  | 708.51 | 708.51 | 566.808 | 8 |  |  | 1 | 20 | Ссылка | EC000886 | 4620105824675 | 3.87 | 0.0297 | 0 | 0
081-25-040 | Заглушка для D-PT2.5/4мм2 двойной (50шт./уп.) серая HLT | уп. |  | 755.32 | 755.32 | 604.256 | 10 |  |  | 1 | 10 | Ссылка | EC000886 | 4620105824682 | 2.27 | 0.0297 | 0 | 0
081-25-047 | Заглушка для D-PT2.5/4мм2 четверной (50шт./уп.) серая HLT | уп. |  | 775.64 | 775.64 | 620.512 | 8 |  |  | 1 | 20 | Ссылка | EC000886 | 4620105824934 | 1.93 | 0.0297 | 0 | 0
081-25-045 | Заглушка для D-PT2.5мм2/3L трехуровневый (50шт./уп.) серая HLT | уп. |  | 852.94 | 852.94 | 682.352 | 12 |  |  | 1 | 10 | Ссылка | EC000886 | 4620105824699 | 2.13 | 0.0297 | 0 | 0
Центральная перемычка на для клемм PT
081-25-110 | Центральная перемычка на 2 контакта для клемм PT-2.5мм2 (20шт./уп.) HLT | шт. |  | 21.25 | 21.25 | 17 |  |  |  | 20 | 1000 | Ссылка | EC000489 | 4620105824705 | 3.93 |  | 0 | 0
081-25-111 | Центральная перемычка на 3 контакта для клемм PT-2.5мм2 (20шт./уп.) HLT | шт. |  | 30.34 | 30.34 | 24.272 | 859 |  |  | 20 | 1000 | Ссылка | EC000489 | 4620105824712 | 3.93 |  | 0 | 0
081-25-112 | Центральная перемычка на 4 контакта для клемм PT-2.5мм2 (20шт./уп.) HLT | шт. |  | 38.56 | 38.56 | 30.848 | 419 |  |  | 20 | 1000 | Ссылка | EC000489 | 4620105824729 | 3.9 |  | 0 | 0
081-25-113 | Центральная перемычка на 5 контактов для клемм PT-2.5мм2 (20шт./уп.) HLT | шт. |  | 48.19 | 48.19 | 38.552 | 499 |  |  | 20 | 1000 | Ссылка | EC000489 | 4620105824736 | 3.9 |  | 0 | 0
081-25-114 | Центральная перемычка на 10 контактов для клемм PT-2.5мм2 (10шт./уп.) HLT | шт. |  | 85.34 | 85.34 | 68.272 | 750 |  |  | 10 | 800 | Ссылка | EC000489 | 4620105824743 | 3.14 |  | 0 | 0
081-25-100 | Центральная перемычка на 2 контакта для клемм PT-4мм2 (20шт./уп.) HLT | шт. |  | 32.5 | 32.5 | 26 | 919 |  |  | 20 | 1000 | Ссылка | EC000489 | 4620105824750 | 4.54 |  | 0 | 0
081-25-101 | Центральная перемычка на 3 контакта для клемм PT-4мм2 (20шт./уп.) HLT | шт. |  | 38.59 | 38.59 | 30.872 | 839 |  |  | 20 | 1000 | Ссылка | EC000489 | 4620105824767 | 4.54 |  | 0 | 0
081-25-102 | Центральная перемычка на 4 контакта для клемм PT-4мм2 (20шт./уп.) HLT | шт. |  | 48.24 | 48.24 | 38.592 | 839 |  |  | 20 | 1000 | Ссылка | EC000489 | 4620105824774 | 4.85 |  | 0 | 0
081-25-103 | Центральная перемычка на 5 контактов для клемм PT-4мм2 (20шт./уп.) HLT | шт. |  | 61.08 | 61.08 | 48.864 | 799 |  |  | 20 | 1000 | Ссылка | EC000489 | 4620105824781 | 4.85 |  | 0 | 0
081-25-104 | Центральная перемычка на 10 контактов для клемм PT-4мм2 (10шт./уп.) HLT | шт. |  | 115.36 | 115.36 | 92.288 | 1070 |  |  | 10 | 600 | Ссылка | EC000489 | 4620105824798 | 2.72 |  | 0 | 0
081-25-105 | Центральная перемычка на 2 контакта для клемм PT-10 мм2 (20шт./уп.) HLT | шт. |  | 41.18 | 41.18 | 32.944 |  | 27.05.2026 |  | 20 | 1000 | Ссылка | EC000489 | 4620105824804 |  |  | 0 | 0
081-25-106 | Центральная перемычка на 3 контакта для клемм PT-10 мм2 (20шт./уп.) HLT | шт. |  | 48.92 | 48.92 | 39.136 |  | 27.05.2026 |  | 20 | 1000 | Ссылка | EC000489 | 4620105824811 |  |  | 0 | 0
081-25-107 | Центральная перемычка на 4 контакта для клемм PT-10 мм2 (20шт./уп.) HLT | шт. |  | 55.28 | 55.28 | 44.224 |  | 27.05.2026 |  | 20 | 1000 | Ссылка | EC000489 | 4620105824828 |  |  | 0 | 0
081-25-108 | Центральная перемычка на 5 контактов для клемм PT-10 мм2 (20шт./уп.) HLT | шт. |  | 78.04 | 78.04 | 62.432 |  | 27.05.2026 |  | 20 | 1000 | Ссылка | EC000489 | 4620105824835 |  |  | 0 | 0
081-25-109 | Центральная перемычка на 10 контактов для клемм PT-10мм2 (10шт./уп.) HLT | шт. |  | 180.17 | 180.17 | 144.136 |  | 27.05.2026 |  | 10 | 500 | Ссылка | EC000489 | 4620105824842 |  |  | 0 | 0
Распределительный Блок ПНК
081-27-001 | Распределительный Блок ПНК-15 отходящие провода 4x2.5мм2 HLT | шт. |  | 245.39 | 245.39 | 196.312 | 2239 |  |  | 80 | 1200 | Ссылка | EC000897 | 4620105827874 | 8.3 | 0.022184 | 0 | 0
081-27-002 | Распределительный Блок ПНК-15 вводной провод 6 мм2 /отходящие провода 4x2.5мм2 HLT | шт. |  | 333.92 | 333.92 | 267.136 | 1434 |  |  | 48 | 720 | Ссылка | EC000897 | 4620105827881 | 10 | 0.022184 | 0 | 0
081-27-003 | Распределительный Блок ПНК-15 отходящие провода 6x2.5мм2 HLT | шт. |  | 355.75 | 355.75 | 284.6 | 1739 |  |  | 60 | 900 | Ссылка | EC000897 | 4620105827898 | 9.18 | 0.022184 | 0 | 0
081-27-004 | Распределительный Блок ПНК-15 вводной провод 6 мм2 /отходящие провода 6x2.5мм2 HLT | шт. |  | 473.12 | 473.12 | 378.496 | 1194 |  |  | 40 | 600 | Ссылка | EC000897 | 4620105827904 | 10.23 | 0.022184 | 0 | 0
081-27-005 | Распределительный Блок ПНК-15 отходящие провода 10x2.5мм2 HLT | шт. |  | 609.21 | 609.21 | 487.368 | 1040 |  |  | 40 | 600 | Ссылка | EC000897 | 4620105827911 | 10.14 | 0.022184 | 0 | 0
081-27-006 | Распределительный Блок ПНК-15 вводной провод 6 мм2 /отходящие провода 10x2.5мм2 HLT | шт. |  | 757.88 | 757.88 | 606.304 | 560 |  |  | 28 | 420 | Ссылка | EC000897 | 4620105827928 | 10 | 0.022184 | 0 | 0
081-27-007 | Распределительный Блок ПНК-15 отходящие провода 12x2.5мм2 HLT | шт. |  | 604.32 | 604.32 | 483.456 | 448 |  |  | 32 | 480 | Ссылка | EC000897 | 4620105827935 | 9.8 | 0.022184 | 0 | 0
081-27-008 | Распределительный Блок ПНК-15 вводной провод 6 мм2 /отходящие провода 12x2.5мм2 HLT | шт. |  | 782.16 | 782.16 | 625.728 | 288 |  |  | 24 | 360 | Ссылка | EC000897 | 4620105827942 | 9.8 | 0.022184 | 0 | 0
081-27-009 | Распределительный Блок ПНК-15 отходящие провода 18x2.5мм2 HLT | шт. |  | 938.96 | 938.96 | 751.168 | 312 |  |  | 24 | 360 | Ссылка | EC000897 | 4620105827959 | 10.8 | 0.022184 | 0 | 0
081-27-010 | Распределительный Блок ПНК-15 вводной провод 6 мм2 /отходящие провода 18x2.5мм2 HLT | шт. |  | 1157.2 | 1157.2 | 925.76 | 20 | 27.05.2026 |  | 20 | 300 | Ссылка | EC000897 | 4620105827966 | 11.1 | 0.022184 | 0 | 0
081-27-011 | Распределительный Блок ПНК-15-4x2.5мм2 крепление F-NS35 HLT | шт. |  | 301.53 | 301.53 | 241.224 | 449 |  |  | 30 | 450 | Ссылка | EC000897 | 4620105827973 | 3.87 | 0.023224 | 0 | 0
081-27-013 | Распределительный Блок ПНК-15 вводной провод 6 мм2 /отходящие провода 4x2.5мм2 крепление F-NS35 HLT | шт. |  | 502.7 | 502.7 | 402.16 | 359 |  |  | 24 | 360 | Ссылка | EC000897 | 4620105827980 | 6.23 | 0.023224 | 0 | 0
081-27-015 | Распределительный Блок ПНК-15-6x2.5мм2 крепление F-NS35 HLT | шт. |  | 574.12 | 574.12 | 459.296 | 312 |  |  | 24 | 360 | Ссылка | EC000897 | 4620105828000 | 4.3 | 0.023224 | 0 | 0
081-27-017 | Распределительный Блок ПНК-15 вводной провод 6 мм2 /отходящие провода 6x2.5мм2 крепление F-NS35 HLT | шт. |  | 665.01 | 665.01 | 532.008 | 300 |  |  | 20 | 300 | Ссылка | EC000897 | 4620105828017 | 6.2 | 0.023224 | 0 | 0
081-27-019 | Распределительный Блок ПНК-15-10x2.5мм2 крепление F-NS35 HLT | шт. |  | 784.33 | 784.33 | 627.464 | 144 |  |  | 12 | 180 | Ссылка | EC000897 | 4620105828024 | 3.66 | 0.023224 | 0 | 0
081-27-021 | Распределительный Блок ПНК-15 вводной провод 6 мм2 /отходящие провода 10x2.5мм2 крепление F-NS35 HLT | шт. |  | 957.85 | 957.85 | 766.28 | 120 |  |  | 12 | 180 | Ссылка | EC000897 | 4620105827997 | 4.88 | 0.023224 | 0 | 0
081-27-023 | Распределительный Блок ПНК-15-12x2.5мм2 крепление F-NS35 HLT | шт. |  | 855.06 | 855.06 | 684.048 | 168 |  |  | 12 | 180 | Ссылка | EC000897 | 4620105828031 | 4.27 | 0.023224 | 0 | 0
081-27-025 | Распределительный Блок ПНК-15 вводной провод 6 мм2 /отходящие провода 12x2.5мм2 крепление F-NS35 HLT | шт. |  | 858.34 | 858.34 | 686.672 | 156 |  |  | 12 | 180 | Ссылка | EC000897 | 4620105828048 | 5.5 | 0.023224 | 0 | 0
081-27-027 | Распределительный Блок ПНК-15-18x2.5мм2 крепление F-NS35 HLT | шт. |  | 1164.85 | 1164.85 | 931.88 | 168 |  |  | 12 | 180 | Ссылка | EC000897 | 4620105828055 | 6.14 | 0.023224 | 0 | 0
081-27-029 | Распределительный Блок ПНК-15 вводной провод 6 мм2 /отходящие провода 18x2.5мм2 крепление F-NS35 HLT | шт. |  | 1333.9 | 1333.9 | 1067.12 | 156 |  |  | 12 | 180 | Ссылка | EC000897 | 4620105828062 | 7.43 | 0.023224 | 0 | 0
081-27-012 | Распределительный Блок ПНК-15-4x2.5мм2 крепление PAD-NS15/35 HLT | шт. |  | 351.6 | 351.6 | 281.28 | 260 |  |  | 20 | 300 | Ссылка | EC000897 | 4620105828079 | 3.51 | 0.023224 | 0 | 0
081-27-014 | Распределительный Блок ПНК-15 вводной провод 6 мм2 /отходящие провода 4x2.5мм2 крепление PAD-NS15/35 HLT | шт. |  | 399.56 | 399.56 | 319.648 | 280 |  |  | 20 | 300 | Ссылка | EC000897 | 4620105828086 | 5.55 | 0.023224 | 0 | 0
081-27-016 | Распределительный Блок ПНК-15-6x2.5мм2 крепление PAD-NS15/35 HLT | шт. |  | 477.74 | 477.74 | 382.192 | 300 |  |  | 20 | 300 | Ссылка | EC000897 | 4620105828093 | 4.41 | 0.023224 | 0 | 0
081-27-018 | Распределительный Блок ПНК-15 вводной провод 6 мм2 /отходящие провода 6x2.5мм2 крепление PAD-NS15/35 HLT | шт. |  | 529.61 | 529.61 | 423.688 | 300 |  |  | 20 | 300 | Ссылка | EC000897 | 4620105828109 | 6.58 | 0.023224 | 0 | 0
081-27-020 | Распределительный Блок ПНК-15-10x2.5мм2 крепление PAD-NS15/35 HLT | шт. |  | 665.42 | 665.42 | 532.336 | 260 |  |  | 20 | 300 | Ссылка | EC000897 | 4620105828116 | 6.51 | 0.023224 | 0 | 0
081-27-022 | Распределительный Блок ПНК-15 вводной провод 6 мм2 /отходящие провода 10x2.5мм2 крепление PAD-NS15/35 HLT | шт. |  | 859.01 | 859.01 | 687.208 | 140 |  |  | 10 | 150 | Ссылка | EC000897 | 4620105828123 | 4.28 | 0.023224 | 0 | 0
081-27-024 | Распределительный Блок ПНК-15-12x2.5мм2 крепление PAD-NS15/35 HLT | шт. |  | 739.5 | 739.5 | 591.6 | 100 |  |  | 10 | 150 | Ссылка | EC000897 | 4620105828130 | 3.72 | 0.023224 | 0 | 0
081-27-026 | Распределительный Блок ПНК-15 вводной провод 6 мм2 /отходящие провода 12x2.5мм2 крепление PAD-NS15/35 HLT | шт. |  | 898.53 | 898.53 | 718.824 | 140 |  |  | 10 | 150 | Ссылка | EC000897 | 4620105828147 | 4.77 | 0.023224 | 0 | 0
081-27-028 | Распределительный Блок ПНК-15-18x2.5мм2 крепление PAD-NS15/35 HLT | шт. |  | 973.18 | 973.18 | 778.544 | 140 |  |  | 10 | 150 | Ссылка | EC000897 | 4620105828154 | 5.21 | 0.023224 | 0 | 0
081-27-030 | Распределительный Блок ПНК-15 вводной провод 6 мм2 /отходящие провода 18x2.5мм2 крепление PAD-NS15/35 HLT | шт. |  | 1230.22 | 1230.22 | 984.176 | 100 |  |  | 10 | 150 | Ссылка | EC000897 | 4620105828161 | 6.37 | 0.023224 | 0 | 0
081-27-100 | Адаптер F-NS35 для Распределительного блока ПНК на дин-рейку (100шт./уп.) HLT | шт. |  | 45.02 | 45.02 | 36.016 | 1800 |  |  | 100 | 2400 | Ссылка | EC000897 | 4620105828178 | 3.94 | 0.0291 | 0 | 0
081-27-101 | Адаптер PAD-NS15/35 для Распределительного блока ПНК на дин-рейку (100шт./уп) HLT | шт. |  | 80.29 | 80.29 | 64.232 | 1200 |  |  | 100 | 1200 | Ссылка | EC000897 | 4620105828185 | 5.4 | 0.0291 | 0 | 0
081-27-102 | Адаптер фланец для Распределительного блока ПНК (100шт./уп) HLT | шт. |  | 72.62 | 72.62 | 58.096 |  |  |  | 100 | 2400 |  | EC000897 |  |  |  | 0 | 0
Сальники типа влагозащищенные PG (белый)
083-01-01 | Сальники PG-7 диаметр проводника 2.5-7мм IP68-белый HLT | шт. |  | 9.12 | 9.12 | 7.296 | 30563 | 27.05.2026 |  | 100 | 4500 | Ссылка | EC000441 | 4670042790915 | 21.7 | 0.054188 | 0 | 0
083-01-02 | Сальники PG-9 диаметр проводника 4-8мм IP68-белый HLT | шт. |  | 12.06 | 12.06 | 9.648 | 25900 | 27.05.2026 |  | 100 | 3000 | Ссылка | EC000441 | 4670042790922 | 19.5 | 0.054188 | 0 | 0
083-01-03 | Сальники PG-11 диаметр проводника 5-10мм IP68-белый HLT | шт. |  | 14.03 | 14.03 | 11.224 | 12764 |  |  | 100 | 2400 | Ссылка | EC000441 | 4670042790939 | 21 | 0.054188 | 0 | 0
083-01-04 | Сальники PG-13,5 диаметр проводника 6-12мм IP68-белый HLT | шт. |  | 16.29 | 16.29 | 13.032 | 6359 | 27.05.2026 |  | 100 | 1600 | Ссылка | EC000441 | 4670042790946 | 17.9 | 0.054188 | 0 | 0
083-01-05 | Сальники PG-16 диаметр проводника 10-14мм IP68-белый HLT | шт. |  | 21.2 | 21.2 | 16.96 | 5864 | 27.05.2026 |  | 100 | 1400 | Ссылка | EC000441 | 4670042790953 | 19.15 | 0.054188 | 0 | 0
083-01-06 | Сальники PG-19 диаметр проводника 12-16мм IP68-белый HLT | шт. |  | 22.49 | 22.49 | 17.992 | 7550 |  |  | 100 | 1200 | Ссылка | EC000441 | 4670042790960 | 18.78 | 0.054188 | 0 | 0
083-01-07 | Сальники PG-21 диаметр проводника 13-18мм IP68-белый HLT | шт. |  | 30.35 | 30.35 | 24.28 | 9050 |  |  | 50 | 700 | Ссылка | EC000441 | 4670042790977 | 16.33 | 0.054188 | 0 | 0
083-01-08 | Сальники PG-25 диаметр проводника 16-21мм IP68-белый HLT | шт. |  | 37.77 | 37.77 | 30.216 | 6350 |  |  | 50 | 700 | Ссылка | EC000441 | 4670042790984 | 19.5 | 0.054188 | 0 | 0
083-01-09 | Сальники PG-29 диаметр проводника 18-25мм IP68-белый HLT | шт. |  | 51.71 | 51.71 | 41.368 | 6876 |  |  | 50 | 400 | Ссылка | EC000441 | 4670042790991 | 16 | 0.054188 | 0 | 0
083-01-10 | Сальники PG-36 диаметр проводника 22-32мм IP68-белый HLT | шт. |  | 105.74 | 105.74 | 84.592 | 3407 |  |  | 20 | 240 | Ссылка | EC000441 | 4670042791004 | 15.8 | 0.054188 | 0 | 0
083-01-13 | Сальники PG 42 диаметр проводника 33-40мм IP68-белый HLT | шт. |  | 131.53 | 131.53 | 105.224 | 466 | 27.05.2026 |  | 20 | 220 | Ссылка | EC000441 | 4670042791011 | 18.8 | 0.069696 | 0 | 0
083-01-11 | Сальники PG-48 диаметр проводника 34-44мм IP68-белый HLT | шт. |  | 136.44 | 136.44 | 109.152 | 41 | 27.05.2026 |  | 20 | 140 | Ссылка | EC000441 | 4670042791028 | 13.38 | 0.054188 | 0 | 0
083-01-12 | Сальники PG-63 диаметр проводника 40-52мм IP68-белый HLT | шт. |  | 231.62 | 231.62 | 185.296 | 710 |  |  | 10 | 80 | Ссылка | EC000441 | 4670042791035 | 11.67 | 0.054188 | 0 | 0
Сальники типа влагозащищенные PG (черный)
083-01-20 | Сальники PG-7 диаметр проводника 2.5-7мм IP68-черный HLT | шт. |  | 9.12 | 9.12 | 7.296 | 9000 |  |  | 100 | 4500 | Ссылка | EC000441 | 4670042798928 | 24.1 | 0.54188 | 0 | 0
083-01-21 | Сальники PG-9 диаметр проводника 4-8мм IP68-черный HLT | шт. |  | 12.06 | 12.06 | 9.648 | 8800 |  |  | 100 | 3000 | Ссылка | EC000441 | 4670042798935 | 23.06 | 0.54188 | 0 | 0
083-01-22 | Сальники PG-11 диаметр проводника 5-10мм IP68-черный HLT | шт. |  | 14.03 | 14.03 | 11.224 | 2300 |  |  | 100 | 2400 | Ссылка | EC000441 | 4670042798942 | 23.96 | 0.54188 | 0 | 0
083-01-23 | Сальники PG-13,5 диаметр проводника 6-12мм IP68-черный HLT | шт. |  | 16.29 | 16.29 | 13.032 | 2800 |  |  | 100 | 1600 | Ссылка | EC000441 | 4670042798959 | 19.24 | 0.54188 | 0 | 0
083-01-24 | Сальники PG-16 диаметр проводника 10-14мм IP68-черный HLT | шт. |  | 21.2 | 21.2 | 16.96 | 3701 |  |  | 100 | 1400 | Ссылка | EC000441 | 4670042798966 | 22.33 | 0.54188 | 0 | 0
083-01-25 | Сальники PG-19 диаметр проводника 12-16мм IP68-черный HLT | шт. |  | 22.49 | 22.49 | 17.992 | 1900 |  |  | 100 | 1200 | Ссылка | EC000441 | 4670042798973 | 18.78 | 0.54188 | 0 | 0
083-01-26 | Сальники PG-21 диаметр проводника 13-18мм IP68-черный HLT | шт. |  | 30.35 | 30.35 | 24.28 | 1800 |  |  | 50 | 700 | Ссылка | EC000441 | 4670042798980 | 20.8 | 0.54188 | 0 | 0
083-01-28 | Сальники PG-29 диаметр проводника 18-25мм IP68-черный HLT | шт. |  | 51.71 | 51.71 | 41.368 | 1600 |  |  | 50 | 400 | Ссылка | EC000441 | 4670042799277 | 14.56 | 0.54188 | 0 | 0
083-01-29 | Сальники PG-36 диаметр проводника 22-32мм IP68-черный HLT | шт. |  | 105.74 | 105.74 | 84.592 | 1760 |  |  | 20 | 240 | Ссылка | EC000441 | 4670042799284 | 11.5 | 0.54188 | 0 | 0
083-01-30 | Сальники PG-48 диаметр проводника 34-44мм IP68-черный HLT | шт. |  | 136.44 | 136.44 | 109.152 | 280 |  |  | 20 | 140 | Ссылка | EC000441 | 4670042799291 | 13.54 | 0.54188 | 0 | 0
083-01-31 | Сальники PG-63 диаметр проводника 40-52мм IP68-черный HLT | шт. |  | 231.62 | 231.62 | 185.296 | 190 |  |  | 10 | 80 | Ссылка | EC000441 | 4670042799307 | 11.67 | 0.54188 | 0 | 0
Сальники типа влагозащищенные PG (розн. упак.)
083-01-401 | Сальники серии PG-7 IP68 (уп./20шт.) -белый HLT | уп. |  | 260.2 | 260.2 | 208.16 | 1151 |  |  | 1 | 200 | Ссылка | EC000441 | 4620105823456 | 17.5 | 0.054188 | 0 | 0
083-01-402 | Сальники серии PG-9 IP68 (уп./20шт.) -белый HLT | уп. |  | 315.25 | 315.25 | 252.2 | 616 |  |  | 1 | 140 | Ссылка | EC000441 | 4620105823463 | 17.3 | 0.054188 | 0 | 0
083-01-403 | Сальники серии PG-11 IP68 (уп./20шт.) -белый HLT | уп. |  | 421.11 | 421.11 | 336.888 | 644 |  |  | 1 | 110 | Ссылка | EC000441 | 4620105823470 | 21 | 0.0614 | 0 | 0
083-01-404 | Сальники серии PG-13,5 IP68 (уп./10шт.) -белый HLT | уп. |  | 234.69 | 234.69 | 187.752 | 1043 |  |  | 1 | 160 | Ссылка | EC000441 | 4620105823487 | 17 | 0.054188 | 0 | 0
083-01-405 | Сальники серии PG-16 IP68 (уп./10шт.) -белый HLT | уп. |  | 300.04 | 300.04 | 240.032 | 457 |  |  | 1 | 140 | Ссылка | EC000441 | 4620105823494 | 16.3 | 0.054188 | 0 | 0
083-01-406 | Сальники серии PG-19 IP68 (уп./10шт.) -белый HLT | уп. |  | 311.61 | 311.61 | 249.288 | 788 |  |  | 1 | 120 | Ссылка | EC000441 | 4620105823500 | 14.5 | 0.054188 | 0 | 0
083-01-407 | Сальники серии PG-21 IP68 (уп./10шт.) -белый HLT | уп. |  | 397.22 | 397.22 | 317.776 | 499 |  |  | 1 | 70 | Ссылка | EC000441 | 4620105823517 | 15.5 | 0.054188 | 0 | 0
083-01-408 | Сальники серии PG-25 IP68 (уп./10шт.) -белый HLT | уп. |  | 485.46 | 485.46 | 388.368 | 281 |  |  | 1 | 50 | Ссылка | EC000441 | 4620105823524 | 15.2 | 0.054188 | 0 | 0
083-01-409 | Сальники серии PG-29 IP68 (уп./10шт.) -белый HLT | уп. |  | 765.47 | 765.47 | 612.376 | 779 |  |  | 1 | 40 | Ссылка | EC000441 | 4620105823531 | 13.37 | 0.054188 | 0 | 0
083-01-410 | Сальники серии PG-36 IP68 (уп./6шт.) -белый HLT | уп. |  | 691.63 | 691.63 | 553.304 | 357 |  |  | 1 | 40 | Ссылка | EC000441 | 4620105823548 | 13 | 0.054188 | 0 | 0
083-01-411 | Сальники серии PG 42 IP68 (уп./6шт.) - белый HLT | уп. |  | 821.15 | 821.15 | 656.92 | 305 |  |  | 1 | 32 | Ссылка | EC000441 | 4620105823555 | 12.6 | 0.054188 | 0 | 0
083-01-412 | Сальники серии PG-48 IP68 (уп./4шт.) -белый HLT | уп. |  | 701.89 | 701.89 | 561.512 | 247 |  |  | 1 | 30 | Ссылка | EC000441 | 4620105823562 | 12.54 | 0.054188 | 0 | 0
083-01-413 | Сальники серии PG-63 IP68 (уп./2шт.) -белый HLT | уп. |  | 562.8 | 562.8 | 450.24 |  | 27.05.2026 |  | 1 | 36 | Ссылка | EC000441 | 4620105823579 | 11 | 0.061364 | 0 | 0
Сальники Серия MG LX-черный
083-01-40 | Сальник MG LX 12 диаметр проводника 4-7мм IP68 -черный HLT | шт. |  | 25.25 | 25.25 | 20.2 | 9009 |  |  | 100 | 2400 | Ссылка | EC000441 | 4670042794906 | 14.7 | 0.0559 | 0 | 0
083-01-41 | Сальник MG LX 16 диаметр проводника 6-10мм IP68-черный HLT | шт. |  | 31.98 | 31.98 | 25.584 | 3311 |  |  | 100 | 1400 | Ссылка | EC000441 | 4670042794913 | 13.11 | 0.0559 | 0 | 0
083-01-43 | Сальник MG LX 20 диаметр проводника 10-14мм IP68-черный HLT | шт. |  | 48.61 | 48.61 | 38.888 | 10300 |  |  | 50 | 800 | Ссылка | EC000441 | 4670042794920 | 11.8 | 0.0559 | 0 | 0
083-01-46 | Сальник MG LX 25 диаметр проводника 13-18мм IP68-черный HLT | шт. |  | 59.34 | 59.34 | 47.472 | 10503 |  |  | 50 | 700 | Ссылка | EC000441 | 4670042794937 | 16.14 | 0.0559 | 0 | 0
083-01-49 | Сальник MG LX 32 диаметр проводника 16-24мм IP68-черный HLT | шт. |  | 98.72 | 98.72 | 78.976 | 5310 |  |  | 15 | 360 | Ссылка | EC000441 | 4670042794944 | 12.4 | 0.0559 | 0 | 0
083-01-51 | Сальник MG LX 40 диаметр проводника 20-29мм IP68-черный HLT | шт. |  | 141.07 | 141.07 | 112.856 | 1911 |  |  | 12 | 240 | Ссылка | EC000441 | 4670042794951 | 13.14 | 0.0559 | 0 | 0
083-01-52 | Сальник MG LX 50 диаметр проводника 31-41мм IP68-черный HLT | шт. |  | 221.19 | 221.19 | 176.952 | 1917 |  |  | 6 | 120 | Ссылка | EC000441 | 4670042794968 | 10.6 | 0.0559 | 0 | 0
083-01-53 | Сальник MG LX 63 диаметр проводника 44-54мм IP68-черный HLT | шт. |  | 302.93 | 302.93 | 242.344 | 1358 |  |  | 4 | 96 | Ссылка | EC000441 | 4670042794975 | 15.15 | 0.0559 | 0 | 0
Сальники Серия MG LX-белый
083-01-054 | Сальник MG LX 12 диаметр проводника 4-7мм IP68 -белый HLT | шт. |  | 25.25 | 25.25 | 20.2 | 6299 |  |  | 100 | 2400 | Ссылка | EC000441 | 4620105824941 | 17.5 | 0.054188 | 0 | 0
083-01-055 | Сальник MG LX 16 диаметр проводника 6-10мм IP68 -белый HLT | шт. |  | 31.98 | 31.98 | 25.584 | 3799 |  |  | 100 | 1400 | Ссылка | EC000441 | 4620105824958 | 16.8 | 0.054188 | 0 | 0
083-01-056 | Сальник MG LX 20 диаметр проводника 10-14мм IP68 -белый HLT | шт. |  | 48.61 | 48.61 | 38.888 | 3400 |  |  | 50 | 800 | Ссылка | EC000441 | 4620105824965 | 14.3 | 0.04515 | 0 | 0
083-01-057 | Сальник MG LX 25 диаметр проводника 13-18мм IP68 -белый HLT | шт. |  | 59.34 | 59.34 | 47.472 | 3949 |  |  | 50 | 700 | Ссылка | EC000441 | 4620105824972 | 20.3 | 0.057717 | 0 | 0
083-01-058 | Сальник MG LX 32 диаметр проводника 16-24мм IP68 -белый HLT | шт. |  | 98.72 | 98.72 | 78.976 | 809 |  |  | 15 | 360 | Ссылка | EC000441 | 4620105824989 | 15.9 | 0.04773 | 0 | 0
083-01-059 | Сальник MG LX 40 диаметр проводника 20-29мм IP68 -белый HLT | шт. |  | 141.07 | 141.07 | 112.856 | 755 |  |  | 12 | 240 | Ссылка | EC000441 | 4620105824996 | 17 | 0.052272 | 0 | 0
083-01-060 | Сальник MG LX 50 диаметр проводника 31-41мм IP68 -белый HLT | шт. |  | 221.19 | 221.19 | 176.952 | 207 |  |  | 6 | 120 | Ссылка | EC000441 | 4620105825009 | 13.3 | 0.04536 | 0 | 0
083-01-061 | Сальник MG LX 63 диаметр проводника 44-54мм IP68 -белый HLT | шт. |  | 302.93 | 302.93 | 242.344 | 172 |  |  | 4 | 96 | Ссылка | EC000441 | 4620105825016 | 14 | 0.059976 | 0 | 0
Металлический кабельный ввод Серия PG
083-02-01 | Метрическая резьба PG7 диаметр проводника 2.5-7мм IP68 HLT | шт. |  | 75.55 | 75.55 | 60.44 | 1800 |  |  | 100 | 2000 | Ссылка | EC000441 | 4670042791943 | 23 | 0.018068 | 0 | 0
083-02-02 | Метрическая резьба PG9 диаметр проводника 4-8мм IP68 HLT | шт. |  | 125.94 | 125.94 | 100.752 | 1000 |  |  | 100 | 1400 | Ссылка | EC000441 | 4670042791950 | 23.8 | 0.018648 | 0 | 0
083-02-03 | Метрическая резьба PG11 диаметр проводника 5-10мм IP68 HLT | шт. |  | 135.78 | 135.78 | 108.624 | 1000 |  |  | 100 | 1000 | Ссылка | EC000441 | 4670042791967 | 23.5 | 0.018648 | 0 | 0
083-02-04 | Метрическая резьба PG13.5 диаметр проводника 6-12мм IP68 HLT | шт. |  | 168.01 | 168.01 | 134.408 | 1129 |  |  | 100 | 1000 | Ссылка | EC000441 | 4670042791974 | 29 | 0.009 | 0 | 0
083-02-05 | Метрическая резьба PG16 диаметр проводника 10-14мм IP68 HLT | шт. |  | 198.55 | 198.55 | 158.84 | 800 |  |  | 100 | 800 | Ссылка | EC000441 | 4670042791981 | 29.5 | 0.009 | 0 | 0
083-02-06 | Метрическая резьба PG19 диаметр проводника 12-16мм IP68 HLT | шт. |  | 243.87 | 243.87 | 195.096 | 1679 |  |  | 50 | 500 | Ссылка | EC000441 | 4670042791998 | 19.5 | 0.0034 | 0 | 0
083-02-07 | Метрическая резьба PG21 диаметр проводника 13-18мм IP68 HLT | шт. |  | 300.43 | 300.43 | 240.344 | 400 |  |  | 50 | 400 | Ссылка | EC000441 | 4670042792001 | 20.4 | 0.021168 | 0 | 0
083-02-08 | Метрическая резьба PG25 диаметр проводника 16-21мм IP68 HLT | шт. |  | 457.8 | 457.8 | 366.24 | 640 |  |  | 20 | 240 | Ссылка | EC000441 | 4670042792018 | 20.62 | 0.018 | 0 | 0
083-02-09 | Метрическая резьба PG29 диаметр проводника 18-25мм IP68 HLT | шт. |  | 551.73 | 551.73 | 441.384 | 140 |  |  | 20 | 240 | Ссылка | EC000441 | 4670042792025 | 24.85 | 0.024 | 0 | 0
083-02-10 | Метрическая резьба PG36 диаметр проводника 22-32мм IP68 HLT | шт. |  | 929.76 | 929.76 | 743.808 | 273 |  |  | 10 | 80 | Ссылка | EC000441 | 4670042792032 | 12.1 | 0.018648 | 0 | 0
083-02-11 | Метрическая резьба PG42 диаметр проводника 32-38мм IP68 HLT | шт. |  | 1401.34 | 1401.34 | 1121.072 | 72 |  |  | 2 | 72 | Ссылка | EC000441 | 4670042792049 | 16.4 | 0.018648 | 0 | 0
083-02-12 | Метрическая резьба PG48 диаметр проводника 34-44мм IP68 HLT | шт. |  | 1953.2 | 1953.2 | 1562.56 | 1420 |  |  | 2 | 60 | Ссылка | EC000441 | 4670042792056 | 18 | 0.018648 | 0 | 0
083-02-13 | Метрическая резьба PG63 диаметр проводника 40-52мм IP68 HLT | шт. |  | 3592.17 | 3592.17 | 2873.736 | 2 |  |  | 1 | 30 | Ссылка | EC000441 | 4670042792063 | 15.75 | 0.018068 | 0 | 0
Металлический кабельный ввод Серия MG
083-02-21 | Метрическая резьба MG-M10 диаметр проводника 3-6мм IP68 HLT | шт. |  | 75.93 | 75.93 | 60.744 | 800 |  |  | 100 | 2000 | Ссылка | EC000441 | 4670042798768 | 25.7 | 0.0181 | 0 | 0
083-02-22 | Метрическая резьба MG-M16 диаметр проводника 4-8мм IP68 HLT | шт. |  | 120.85 | 120.85 | 96.68 | 1300 |  |  | 100 | 1400 | Ссылка | EC000441 | 4670042798775 | 24.5 | 0.018068 | 0 | 0
083-02-23 | Метрическая резьба MG-M20 диаметр проводника 6-12мм IP68 HLT | шт. |  | 175.55 | 175.55 | 140.44 | 901 |  |  | 100 | 900 | Ссылка | EC000441 | 4670042798782 | 24.75 | 0.021168 | 0 | 0
083-02-24 | Метрическая резьба MG-M25 диаметр проводника 10-14мм IP68 HLT | шт. |  | 193.18 | 193.18 | 154.544 | 550 |  |  | 50 | 700 | Ссылка | EC000441 | 4670042798799 | 30.1 | 0.026295 | 0 | 0
083-02-25 | Метрическая резьба MG-M32 диаметр проводника 15-22мм IP68 HLT | шт. |  | 425.23 | 425.23 | 340.184 | 220 |  |  | 20 | 400 | Ссылка | EC000441 | 4670042798805 | 27.2 | 0.026295 | 0 | 0
083-02-26 | Метрическая резьба MG-M40 диаметр проводника 18-25мм IP68 HLT | шт. |  | 658.7 | 658.7 | 526.96 |  | 27.05.2026 |  | 10 | 300 | Ссылка | EC000441 | 4670042798812 | 13.6 | 0.022176 | 0 | 0
083-02-27 | Метрическая резьба MG-M50 диаметр проводника 32-38мм IP68 HLT | шт. |  | 1495.08 | 1495.08 | 1196.064 | 234 |  |  | 2 | 100 | Ссылка | EC000441 | 4670042798829 | 22.5 | 0.022176 | 0 | 0
083-02-28 | Метрическая резьба MG-M63 диаметр проводника 37-44мм IP68 HLT | шт. |  | 2659.8 | 2659.8 | 2127.84 | 60 |  |  | 2 | 30 | Ссылка | EC000441 | 4670042798836 | 10.8 | 0.018068 | 0 | 0
Нейлоновая муфта типа PGL на гофру-черный
083-06-50 | Нейлоновая муфта типа PGL на гофру-7 диаметр проводника AD10мм IP68 -черный HLT | шт. |  | 10.95 | 10.95 | 8.76 | 2200 |  |  | 100 | 4500 | Ссылка | EC000441 | 4670042798522 | 20.5 | 0.054188 | 0 | 0
083-06-51 | Нейлоновая муфта типа PGL на гофру-9 диаметр проводника AD13мм IP68 -черный HLT | шт. |  | 11.02 | 11.02 | 7.22 | 1599 | 27.05.2026 |  | 100 | 3000 | Ссылка | EC000441 | 4670042798539 | 14 | 0.067584 | 0 | 0
083-06-52 | Нейлоновая муфта типа PGL на гофру-11 диаметр проводника AD15.8мм IP68 -черный HLT | шт. |  | 12.02 | 12.02 | 9.616 | 8100 |  |  | 100 | 2700 | Ссылка | EC000441 | 4670042798843 | 12 | 0.067584 | 0 | 0
083-06-53 | Нейлоновая муфта типа PGL на гофру-13.5 диаметр проводника AD18.5мм IP68 -черный HLT | шт. |  | 14.82 | 14.82 | 11.856 |  | 27.05.2026 |  | 100 | 1800 | Ссылка | EC000441 | 4670042798850 | 15 | 0.067584 | 0 | 0
083-06-54 | Нейлоновая муфта типа PGL на гофру-16 диаметр проводника AD21.2мм IP68 -черный HLT | шт. |  | 20.29 | 20.29 | 16.232 | 6600 |  |  | 100 | 1400 | Ссылка | EC000441 | 4670042798867 | 14.8 | 0.047058 | 0 | 0
083-06-55 | Нейлоновая муфта типа PGL на гофру-19 диаметр проводника AD25мм IP68 -черный HLT | шт. |  | 24.57 | 24.57 | 19.656 | 2000 | 27.05.2026 |  | 100 | 1000 | Ссылка | EC000441 | 4670042798874 | 16 | 0.067584 | 0 | 0
083-06-56 | Нейлоновая муфта типа PGL на гофру-21 диаметр проводника AD28.5мм IP68 -черный HLT | шт. |  | 29.94 | 29.94 | 23.952 | 200 | 27.05.2026 |  | 100 | 800 | Ссылка | EC000441 | 4670042798881 | 12 | 0.067584 | 0 | 0
083-06-57 | Нейлоновая муфта типа PGL на гофру-29 диаметр проводника AD34.5мм IP68 -черный HLT | шт. |  | 36.73 | 36.73 | 29.384 |  | 27.05.2026 |  | 50 | 500 | Ссылка | EC000441 | 4670042798898 | 16 | 0.067584 | 0 | 0
083-06-58 | Нейлоновая муфта типа PGL на гофру-36 диаметр проводника AD42.5мм IP68 -черный HLT | шт. |  | 42.02 | 42.02 | 33.616 | 300 |  |  | 20 | 300 | Ссылка | EC000441 | 4670042798904 | 11 | 0.067584 | 0 | 0
083-06-59 | Нейлоновая муфта типа PGL на гофру-48 диаметр проводника AD54.5мм IP68 -черный HLT | шт. |  | 68.21 | 68.21 | 54.568 | 400 |  |  | 20 | 180 | Ссылка | EC000441 | 4670042798911 | 17 | 0.067584 | 0 | 0
Сальники типа влагозащищенные PG -R белый
083-12-001 | Сальники типа влагозащищенные PG-R 7 с гибким отводом d=3-6.5мм IP68 -белый HLT | шт. |  | 22.16 | 22.16 | 17.728 | 1697 |  |  | 100 | 2000 | Ссылка | EC000441 | 4620105826747 | 12.6 | 0.054188 | 0 | 0
083-12-002 | Сальники типа влагозащищенные PG-R 9 с гибким отводом d=4-8мм IP68 -белый HLT | шт. |  | 34.17 | 34.17 | 27.336 | 1097 |  |  | 100 | 1200 | Ссылка | EC000441 | 4620105826754 | 12.6 | 0.054188 | 0 | 0
083-12-003 | Сальники типа влагозащищенные PG-R 11 с гибким отводом d=5-10мм IP68 -белый HLT | шт. |  | 43.88 | 43.88 | 35.104 | 1400 |  |  | 100 | 900 | Ссылка | EC000441 | 4620105826761 | 14 | 0.054188 | 0 | 0
083-12-004 | Сальники типа влагозащищенные PG-R 13.5 с гибким отводом d=6-12мм IP68 -белый HLT | шт. |  | 56.73 | 56.73 | 45.384 | 1597 |  |  | 100 | 800 | Ссылка | EC000441 | 4620105826778 | 14.6 | 0.054188 | 0 | 0
083-12-005 | Сальники типа влагозащищенные PG-R 16 с гибким отводом d=10-14мм IP68 -белый HLT | шт. |  | 66.79 | 66.79 | 53.432 | 1497 |  |  | 100 | 500 | Ссылка | EC000441 | 4620105826785 | 13.8 | 0.054188 | 0 | 0
083-12-006 | Сальники типа влагозащищенные PG-R 21 с гибким отводом d=13-18мм IP68 -белый HLT | шт. |  | 83.39 | 83.39 | 66.712 | 597 |  |  | 50 | 300 | Ссылка | EC000441 | 4620105826792 | 13.5 | 0.054188 | 0 | 0
Сальники типа влагозащищенные PG -R черный
083-12-010 | Сальники типа влагозащищенные PG-R 7 с гибким отводом d=3-6.5мм IP54 -черный HLT | шт. |  | 22.16 | 22.16 | 17.728 | 3900 |  |  | 100 | 2000 | Ссылка | EC000441 | 4650358703373 | 12.6 | 0.054188 | 0 | 0
083-12-011 | Сальники типа влагозащищенные PG-R 9 с гибким отводом d=4-8мм IP54 -черный HLT | шт. |  | 34.17 | 34.17 | 27.336 | 2200 |  |  | 100 | 1200 | Ссылка | EC000441 | 4650358703380 | 12.6 | 0.054188 | 0 | 0
083-12-012 | Сальники типа влагозащищенные PG-R 11 с гибким отводом d=5-10мм IP54 -черный HLT | шт. |  | 43.88 | 43.88 | 35.104 | 1700 |  |  | 100 | 900 | Ссылка | EC000441 | 4650358703397 | 14 | 0.054188 | 0 | 0
083-12-013 | Сальники типа влагозащищенные PG-R 13.5 с гибким отводом d=6-12мм IP54 -черный HLT | шт. |  | 56.73 | 56.73 | 45.384 | 1400 |  |  | 100 | 800 | Ссылка | EC000441 | 4650358703403 | 14.6 | 0.054188 | 0 | 0
083-12-014 | Сальники типа влагозащищенные PG-R 16 с гибким отводом d=10-14мм IP54 -черный HLT | шт. |  | 66.79 | 66.79 | 53.432 | 1000 |  |  | 100 | 500 | Ссылка | EC000441 | 4650358703410 | 13.8 | 0.054188 | 0 | 0
083-12-015 | Сальники типа влагозащищенные PG-R 21 с гибким отводом d=13-18мм IP54 -черный HLT | шт. |  | 83.39 | 83.39 | 66.712 | 600 |  |  | 50 | 300 | Ссылка | EC000441 | 4650358703427 | 13.5 | 0.054188 | 0 | 0
Заглушка для отверcтия ОКП-М
083-11-001 | Заглушка для отверcтия ОКП-М12 с метрической резьбой "М" IP68 -белый HLT | шт. |  | 7.47 | 7.47 | 5.976 | 7497 |  |  | 100 | 4000 | Ссылка | EC000441 | 4620105826808 | 3.7 | 0.02277 | 0 | 0
083-11-002 | Заглушка для отверcтия ОКП-М16 с метрической резьбой "М" IP68 -белый HLT | шт. |  | 8.44 | 8.44 | 6.752 | 5297 |  |  | 100 | 5000 | Ссылка | EC000441 | 4620105826815 | 9.48 | 0.07406 | 0 | 0
083-11-003 | Заглушка для отверcтия ОКП-М20 с метрической резьбой "М" IP68 -белый HLT | шт. |  | 11.4 | 11.4 | 9.12 | 5000 |  |  | 100 | 3000 | Ссылка | EC000441 | 4620105826822 | 9.71 | 0.038088 | 0 | 0
083-11-004 | Заглушка для отверcтия ОКП-М25 с метрической резьбой "М" IP68 -белый HLT | шт. |  | 21.59 | 21.59 | 17.272 | 897 |  |  | 100 | 2800 | Ссылка | EC000441 | 4620105826839 | 14.14 | 0.056028 | 0 | 0
083-11-005 | Заглушка для отверcтия ОКП-М32 с метрической резьбой "М" IP68 -белый HLT | шт. |  | 28.95 | 28.95 | 23.16 | 1297 |  |  | 100 | 1400 | Ссылка | EC000441 | 4620105826846 | 11.56 | 0.061364 | 0 | 0
Герметичные кабельные коннекторы
083-07-001 | Кабельный коннектор I-образный (клеммник 3PIN) IP68 HLT | шт. |  | 439.08 | 439.08 | 351.264 | 166 |  |  | 15 | 300 | Ссылка | EC001169 | 4630076440408 | 18.5 | 0.042822 | 0 | 0
083-07-002 | Кабельный коннектор I-образный (клеммник 5PIN) IP68 HLT | шт. |  | 516.67 | 516.67 | 413.336 | 705 |  |  | 15 | 300 | Ссылка | EC001169 | 4630076440415 | 19 | 0.042822 | 0 | 0
083-07-003 | Кабельный коннектор Т-образный (клеммник 3PIN) IP68 HLT | шт. |  | 640.35 | 640.35 | 512.28 | 322 |  |  | 10 | 150 | Ссылка | EC001169 | 4630076440422 | 12 | 0.041791 | 0 | 0
083-07-004 | Кабельный коннектор Т-образный (клеммник 5PIN) IP68 HLT | шт. |  | 671.18 | 671.18 | 536.944 | 60 |  |  | 10 | 150 | Ссылка | EC001169 | 4630076440439 | 12.5 | 0.041791 | 0 | 0
083-07-005 | Кабельный коннектор Y-образный (клеммник 3PIN) IP68 HLT | шт. |  | 1056.43 | 1056.43 | 845.144 | 52 |  |  | 10 | 150 | Ссылка | EC001169 | 4630076449654 | 13 | 0.041791 | 0 | 0
083-07-006 | Кабельный коннектор Y-образный (клеммник 5PIN) IP68 HLT | шт. |  | 1254.21 | 1254.21 | 1003.368 | 170 |  |  | 10 | 150 | Ссылка | EC001169 | 4630076449784 | 14 | 0.041791 | 0 | 0
Карман для документации
083-06-401 | Карман для документации для шкафов КД 235x220（A4）RAL7035 HLT | шт. |  | 277.08 | 277.08 | 221.664 | 354 |  |  | 2 | 100 | Ссылка | EC000317 | 4620105821902 | 17.35 | 0.13903 | 0 | 0
Лента спиральная монтажная пластиковая серии ЛСМ （белый）
084-02-01 | Лента спиральная монтажная пластиковая ЛСМ-06 белая (уп/10м) HLT | уп. |  | 155.24 | 155.24 | 124.192 | 5 | 27.05.2026 |  | 10 | 100 | Ссылка | EC002604 | 4670042792117 | 10.5 | 0.071928 | 0 | 0
084-02-02 | Лента спиральная монтажная пластиковая ЛСМ-08 белая (уп/10м) HLT | уп. |  | 225.09 | 225.09 | 180.072 | 471 |  |  | 10 | 80 | Ссылка | EC002604 | 4670042792124 | 11.2 | 0.071928 | 0 | 0
084-02-03 | Лента спиральная монтажная пластиковая ЛСМ-10 белая (уп/10м) HLT | уп. |  | 315.06 | 315.06 | 252.048 | 440 |  |  | 5 | 50 | Ссылка | EC002604 | 4670042792131 | 9.5 | 0.071928 | 0 | 0
084-02-04 | Лента спиральная монтажная пластиковая ЛСМ-12 белая (уп/10м) HLT | уп. |  | 398.72 | 398.72 | 318.976 | 296 |  |  | 5 | 40 | Ссылка | EC002604 | 4670042792148 | 9.6 | 0.071928 | 0 | 0
084-02-07 | Лента спиральная монтажная пластиковая ЛСМ-15 белая (уп/10м) HLT | уп. |  | 540.09 | 540.09 | 432.072 | 305 |  |  | 3 | 24 | Ссылка | EC002604 | 4670042792155 | 8.4 | 0.071928 | 0 | 0
084-02-05 | Лента спиральная монтажная пластиковая ЛСМ-19 белая (уп/10м) HLT | уп. |  | 755.28 | 755.28 | 604.224 | 102 |  |  | 3 | 15 | Ссылка | EC002604 | 4670042792162 | 7.5 | 0.071928 | 0 | 0
084-02-06 | Лента спиральная монтажная пластиковая ЛСМ-24 белая (уп/10м) HLT | уп. |  | 1426.34 | 1426.34 | 1141.072 | 122 |  |  | 2 | 10 | Ссылка | EC002604 | 4670042792179 | 8.25 | 0.071928 | 0 | 0
Лента спиральная монтажная пластиковая серии ЛСМ （черный）
084-02-10 | Лента спиральная монтажная пластиковая ЛСМ-06 черная (уп/10м) HLT | уп. |  | 155.24 | 155.24 | 124.192 | 160 |  |  | 10 | 100 | Ссылка | EC002604 | 4670042792186 | 10.5 | 0.071928 | 0 | 0
084-02-11 | Лента спиральная монтажная пластиковая ЛСМ-08 черная (уп/10м) HLT | уп. |  | 225.09 | 225.09 | 180.072 | 130 |  |  | 10 | 80 | Ссылка | EC002604 | 4670042792193 | 11.2 | 0.071928 | 0 | 0
084-02-12 | Лента спиральная монтажная пластиковая ЛСМ-10 черная (уп/10м) HLT | уп. |  | 315.06 | 315.06 | 252.048 | 205 |  |  | 5 | 50 | Ссылка | EC002604 | 4670042792209 | 9.5 | 0.071928 | 0 | 0
084-02-13 | Лента спиральная монтажная пластиковая ЛСМ-12 черная (уп/10м) HLT | уп. |  | 398.72 | 398.72 | 318.976 | 230 |  |  | 5 | 40 | Ссылка | EC002604 | 4670042792216 | 9.6 | 0.071928 | 0 | 0
084-02-14 | Лента спиральная монтажная пластиковая ЛСМ-15 черная (уп/10м) HLT | уп. |  | 540.09 | 540.09 | 432.072 | 36 |  |  | 3 | 24 | Ссылка | EC002604 | 4670042792223 | 8.4 | 0.071928 | 0 | 0
084-02-15 | Лента спиральная монтажная пластиковая ЛСМ-19 черная (уп/10м) HLT | уп. |  | 755.28 | 755.28 | 604.224 | 55 |  |  | 3 | 15 | Ссылка | EC002604 | 4670042792230 | 7.5 | 0.071928 | 0 | 0
084-02-16 | Лента спиральная монтажная пластиковая ЛСМ-24 черная (уп/10м) HLT | уп. |  | 1426.34 | 1426.34 | 1141.072 | 6 | 27.05.2026 |  | 2 | 10 | Ссылка | EC002604 | 4670042792247 | 8.25 | 0.071928 | 0 | 0
Бандаж кабельный
084-02-060 | Бандаж кабельный БК 15мм с ключом (2м/упак) HLT | уп. |  | 232.18 | 232.18 | 185.744 |  | 27.05.2026 |  | 1 | 100 | Ссылка | EC002604 | 4620105825467 | 7.4 | 0.0972 | 0 | 0
084-02-061 | Бандаж кабельный БК 20мм с ключом (2м/упак) HLT | уп. |  | 303.7 | 303.7 | 242.96 | 701 |  |  | 1 | 100 | Ссылка | EC002604 | 4620105825474 | 10.5 | 0.14259 | 0 | 0
084-02-062 | Бандаж кабельный БК 25мм с ключом (2м/упак) HLT | уп. |  | 442.29 | 442.29 | 353.832 | 994 |  |  | 1 | 100 | Ссылка | EC002604 | 4620105825481 | 14.1 | 0.22661 | 0 | 0
084-02-063 | Бандаж кабельный БК 30мм с ключом (2м/упак) HLT | уп. |  | 606.18 | 606.18 | 484.944 | 83 |  |  | 1 | 50 | Ссылка | EC002604 | 4620105825498 | 9.7 | 0.14259 | 0 | 0
Оплетка кабельная из ПЭТ
084-02-105 | Оплетка кабельная из ПЭТ 4-6 мм (100м/рул.) HLT | M. |  | 29.42 | 29.42 | 23.536 | 500 |  |  | 100 | 12 | Ссылка | EC001182 | 4650358702468 | 8 | 0.001 | 0 | 0
084-02-106 | Оплетка кабельная из ПЭТ 6-10 мм (100м/рул.) HLT | M. |  | 35.78 | 35.78 | 28.624 | 1200 |  |  | 100 | 12 | Ссылка | EC001182 | 4650358702475 | 11 | 0.001 | 0 | 0
084-02-107 | Оплетка кабельная из ПЭТ 8-13 мм (100м/рул.) HLT | M. |  | 46.62 | 46.62 | 37.296 | 1500 |  |  | 100 | 12 | Ссылка | EC001182 | 4650358702482 | 13.2 | 0.001 | 0 | 0
084-02-100 | Оплетка кабельная из ПЭТ 10-16 мм (50м/рул.) HLT | M. |  | 59.75 | 59.75 | 47.8 | 400 |  |  | 50 | 12 | Ссылка | EC001182 | 4650358702413 | 8.4 | 0.002 | 0 | 0
084-02-101 | Оплетка кабельная из ПЭТ 12-20 мм (50м/рул.) HLT | M. |  | 83.71 | 83.71 | 66.968 | 1750 |  |  | 50 | 12 | Ссылка | EC001182 | 4650358702420 | 10 | 0.002 | 0 | 0
084-02-102 | Оплетка кабельная из ПЭТ 15-24 мм (50м/рул.) HLT | M. |  | 97.25 | 97.25 | 77.8 | 2250 |  |  | 50 | 12 | Ссылка | EC001182 | 4650358702437 | 11.2 | 0.002 | 0 | 0
084-02-103 | Оплетка кабельная из ПЭТ 20-32 мм (50м/рул.) HLT | M. |  | 107.16 | 107.16 | 85.728 | 900 |  |  | 50 | 12 | Ссылка | EC001182 | 4650358702444 | 13.2 | 0.002 | 0 | 0
084-02-104 | Оплетка кабельная из ПЭТ 25-40 мм (50м/рул.) HLT | M. |  | 117.8 | 117.8 | 94.24 | 150 |  |  | 50 | 12 | Ссылка | EC001182 | 4650358702451 | 14 | 0.002 | 0 | 0
084-02-108 | Оплетка кабельная из ПЭТ 30-45 мм (50м/рул.) HLT | M. |  | 135.83 | 135.83 | 108.664 | 1200 |  |  | 50 | 12 | Ссылка | EC001182 | 4650358702499 | 15.9 | 0.002 | 0 | 0
084-02-109 | Оплетка кабельная из ПЭТ 40-50 мм (50м/рул.) HLT | M. |  | 169.11 | 169.11 | 135.288 | 350 |  |  | 50 | 12 | Ссылка | EC001182 | 4650358702505 | 17.8 | 0.002 | 0 | 0
084-02-110 | Оплетка кабельная из ПЭТ 50-60 мм (50м/рул.) HLT | M. |  | 266.39 | 266.39 | 213.112 | 300 |  |  | 50 | 12 | Ссылка | EC001182 | 4650358702512 | 22.9 | 0.002 | 0 | 0
Пластиковый профиль ПКК
086-07-01 | Пластиковый профиль ПКК (ВxШ) 25мм*25мм*2М 6x8мм (уп/100м) HLT | шт. |  | 378.81 | 378.81 | 303.048 |  |  |  | 50 | 50 | Ссылка | EC000012 | 4670042799987 | 25 | 0.052318 | 0 | 0
086-07-02 | Пластиковый профиль ПКК (ВxШ) 25мм*40мм*2М 6x8мм (уп/100м) HLT | шт. |  | 455.3 | 455.3 | 364.24 |  |  |  | 50 | 50 | Ссылка | EC000012 | 4670042799994 | 32 | 0.073528 | 0 | 0
086-07-11 | Пластиковый профиль ПКК (ВxШ) 40мм*25мм*2М 6x8мм (уп/100м) HLT | шт. |  | 516.54 | 516.54 | 413.232 | 250 |  |  | 50 | 50 | Ссылка | EC000012 | 4630076440064 | 32 | 0.12462 | 0 | 0
086-07-12 | Пластиковый профиль ПКК (ВxШ) 30мм*30мм*2М 6x8мм (уп/100м) HLT | шт. |  | 333.1 | 333.1 | 266.48 | 550 |  |  | 50 | 50 | Ссылка | EC000012 | 4630076448800 | 29 | 0.068326 | 0 | 0
086-07-03 | Пластиковый профиль ПКК (ВxШ) 40мм*40мм*2М 6x8мм (уп/100м) HLT | шт. |  | 549.24 | 549.24 | 439.392 |  |  |  | 50 | 50 | Ссылка | EC000012 | 4630076440071 | 39 | 0.12542 | 0 | 0
086-07-04 | Пластиковый профиль ПКК (ВxШ) 40мм*60мм*2М 8x10мм (уп/60м) HLT | шт. |  | 722.8 | 722.8 | 578.24 |  |  |  | 30 | 30 | Ссылка | EC000012 | 4630076440088 | 34.5 | 0.10854 | 0 | 0
086-07-05 | Пластиковый профиль ПКК (ВxШ) 50мм*50мм*2М 6x8мм (уп/100м) HLT | шт. |  | 735.94 | 735.94 | 588.752 | 400 |  |  | 50 | 50 | Ссылка | EC000012 | 4630076440095 | 52 | 0.14894 | 0 | 0
086-07-06 | Пластиковый профиль ПКК (ВxШ) 60мм*25мм*2М 8x10мм (уп/100м) HLT | шт. |  | 717.41 | 717.41 | 573.928 | 150 |  |  | 50 | 50 | Ссылка | EC000012 | 4630076440101 | 38 | 0.09648 | 0 | 0
086-07-07 | Пластиковый профиль ПКК (ВxШ) 60мм*40мм*2М 8x10мм (уп/100м) HLT | шт. |  | 785.7 | 785.7 | 628.56 | 200 |  |  | 50 | 50 | Ссылка | EC000012 | 4630076440118 | 52 | 0.14407 | 0 | 0
086-07-08 | Пластиковый профиль ПКК (ВxШ) 60мм*60мм*2М 8x10мм (уп/80м) HLT | шт. |  | 905.46 | 905.46 | 724.368 | 160 |  |  | 40 | 40 | Ссылка | EC000012 | 4630076440125 | 50 | 0.12462 | 0 | 0
086-07-09 | Пластиковый профиль ПКК (ВxШ) 80мм*80мм*2М 10x10мм (уп/40м) HLT | шт. |  | 1395.4 | 1395.4 | 1116.32 | 60 |  |  | 20 | 20 | Ссылка | EC000012 | 4630076440132 | 40 | 0.17909 | 0 | 0
086-07-10 | Пластиковый профиль ПКК (ВxШ) 100мм*100мм*2М 10x13мм (уп/36м) HLT | шт. |  | 1593.21 | 1593.21 | 1274.568 | 36 |  |  | 18 | 18 | Ссылка | EC000012 | 4630076440149 | 45 | 0.20251 | 0 | 0
Маркеры кабельные МК
084-08-01 | Маркер МК0- 1,5мм символ "0" 1000шт/упак HLT | рул. |  | 135.42 | 135.42 | 108.336 | 209 |  |  | 1 | 100 | Ссылка | EC001530 | 4670042799550 | 13.5 | 0.036686 | 0 | 0
084-08-02 | Маркер МК0- 1,5мм символ "1" 1000шт/упак HLT | рул. |  | 135.42 | 135.42 | 108.336 | 228 |  |  | 1 | 100 | Ссылка | EC001530 | 4670042799567 | 13.5 | 0.036686 | 0 | 0
084-08-03 | Маркер МК0- 1,5мм символ "2" 1000шт/упак HLT | рул. |  | 135.42 | 135.42 | 108.336 | 196 |  |  | 1 | 100 | Ссылка | EC001530 | 4670042799574 | 13.5 | 0.036686 | 0 | 0
084-08-04 | Маркер МК0- 1,5мм символ "3" 1000шт/упак HLT | рул. |  | 135.42 | 135.42 | 108.336 | 229 |  |  | 1 | 100 | Ссылка | EC001530 | 4670042799581 | 13.5 | 0.036686 | 0 | 0
084-08-05 | Маркер МК0- 1,5мм символ "4" 1000шт/упак HLT | рул. |  | 135.42 | 135.42 | 108.336 | 190 |  |  | 1 | 100 | Ссылка | EC001530 | 4670042799598 | 13.5 | 0.036686 | 0 | 0
084-08-06 | Маркер МК0- 1,5мм символ "5" 1000шт/упак HLT | рул. |  | 135.42 | 135.42 | 108.336 | 208 |  |  | 1 | 100 | Ссылка | EC001530 | 4670042799604 | 13.5 | 0.036686 | 0 | 0
084-08-07 | Маркер МК0- 1,5мм символ "6" 1000шт/упак HLT | рул. |  | 135.42 | 135.42 | 108.336 | 184 |  |  | 1 | 100 | Ссылка | EC001530 | 4670042799611 | 13.5 | 0.036686 | 0 | 0
084-08-08 | Маркер МК0- 1,5мм символ "7" 1000шт/упак HLT | рул. |  | 135.42 | 135.42 | 108.336 | 125 |  |  | 1 | 100 | Ссылка | EC001530 | 4670042799635 | 13.5 | 0.036686 | 0 | 0
084-08-09 | Маркер МК0- 1,5мм символ "8" 1000шт/упак HLT | рул. |  | 135.42 | 135.42 | 108.336 | 106 |  |  | 1 | 100 | Ссылка | EC001530 | 4670042799642 | 13.5 | 0.036686 | 0 | 0
084-08-10 | Маркер МК0- 1,5мм символ "9" 1000шт/упак HLT | рул. |  | 135.42 | 135.42 | 108.336 | 86 | 27.05.2026 |  | 1 | 100 | Ссылка | EC001530 | 4670042799659 | 13.5 | 0.036686 | 0 | 0
084-08-11 | Маркер МК0- 1,5мм символ "А" 1000шт/упак HLT | рул. |  | 135.42 | 135.42 | 108.336 | 317 |  |  | 1 | 100 | Ссылка | EC001530 | 4670042799666 | 13.5 | 0.036686 | 0 | 0
084-08-12 | Маркер МК0- 1,5мм символ "В" 1000шт/упак HLT | рул. |  | 135.42 | 135.42 | 108.336 | 151 |  |  | 1 | 100 | Ссылка | EC001530 | 4670042799673 | 13.5 | 0.036686 | 0 | 0
084-08-13 | Маркер МК0- 1,5мм символ "С" 1000шт/упак HLT | рул. |  | 135.42 | 135.42 | 108.336 | 105 |  |  | 1 | 100 | Ссылка | EC001530 | 4670042799680 | 13.5 | 0.036686 | 0 | 0
084-08-14 | Маркер МК0- 1,5мм символ "N" 1000шт/упак HLT | рул. |  | 135.42 | 135.42 | 108.336 | 102 |  |  | 1 | 100 | Ссылка | EC001530 | 4670042799697 | 13.5 | 0.036686 | 0 | 0
084-08-15 | Маркер МК1- 2,5мм символ "0" 1000шт/упак HLT | рул. |  | 135.42 | 135.42 | 108.336 | 171 |  |  | 1 | 100 | Ссылка | EC001530 | 4630076440156 | 14 | 0.036686 | 0 | 0
084-08-16 | Маркер МК1- 2,5мм символ "1" 1000шт/упак HLT | рул. |  | 135.42 | 135.42 | 108.336 | 78 | 27.05.2026 |  | 1 | 100 | Ссылка | EC001530 | 4630076440163 | 14 | 0.036686 | 0 | 0
084-08-17 | Маркер МК1- 2,5мм символ "2" 1000шт/упак HLT | рул. |  | 135.42 | 135.42 | 108.336 | 109 |  |  | 1 | 100 | Ссылка | EC001530 | 4630076440170 | 14 | 0.036686 | 0 | 0
084-08-18 | Маркер МК1- 2,5мм символ "3" 1000шт/упак HLT | рул. |  | 135.42 | 135.42 | 108.336 | 133 |  |  | 1 | 100 | Ссылка | EC001530 | 4630076440187 | 14 | 0.036686 | 0 | 0
084-08-19 | Маркер МК1- 2,5мм символ "4" 1000шт/упак HLT | рул. |  | 135.42 | 135.42 | 108.336 | 158 |  |  | 1 | 100 | Ссылка | EC001530 | 4630076440194 | 14 | 0.036686 | 0 | 0
084-08-20 | Маркер МК1- 2,5мм символ "5" 1000шт/упак HLT | рул. |  | 135.42 | 135.42 | 108.336 | 168 |  |  | 1 | 100 | Ссылка | EC001530 | 4630076440200 | 14 | 0.036686 | 0 | 0
084-08-21 | Маркер МК1- 2,5мм символ "6" 1000шт/упак HLT | рул. |  | 135.42 | 135.42 | 108.336 | 200 |  |  | 1 | 100 | Ссылка | EC001530 | 4630076440217 | 14 | 0.036686 | 0 | 0
084-08-22 | Маркер МК1- 2,5мм символ "7" 1000шт/упак HLT | рул. |  | 135.42 | 135.42 | 108.336 | 207 |  |  | 1 | 100 | Ссылка | EC001530 | 4630076440224 | 14 | 0.036686 | 0 | 0
084-08-23 | Маркер МК1- 2,5мм символ "8" 1000шт/упак HLT | рул. |  | 135.42 | 135.42 | 108.336 | 217 |  |  | 1 | 100 | Ссылка | EC001530 | 4630076440231 | 14 | 0.036686 | 0 | 0
084-08-24 | Маркер МК1- 2,5мм символ "9" 1000шт/упак HLT | рул. |  | 135.42 | 135.42 | 108.336 | 223 |  |  | 1 | 100 | Ссылка | EC001530 | 4630076440248 | 14 | 0.036686 | 0 | 0
084-08-25 | Маркер МК1- 2,5мм символ "А" 1000шт/упак HLT | рул. |  | 135.42 | 135.42 | 108.336 | 110 |  |  | 1 | 100 | Ссылка | EC001530 | 4630076440255 | 14 | 0.036686 | 0 | 0
084-08-26 | Маркер МК1- 2,5мм символ "В" 1000шт/упак HLT | рул. |  | 135.42 | 135.42 | 108.336 | 133 |  |  | 1 | 100 | Ссылка | EC001530 | 4630076440262 | 14 | 0.036686 | 0 | 0
084-08-27 | Маркер МК1- 2,5мм символ "С" 1000шт/упак HLT | рул. |  | 135.42 | 135.42 | 108.336 | 141 |  |  | 1 | 100 | Ссылка | EC001530 | 4630076440279 | 14 | 0.036686 | 0 | 0
084-08-28 | Маркер МК1- 2,5мм символ "N" 1000шт/упак HLT | рул. |  | 135.42 | 135.42 | 108.336 | 165 |  |  | 1 | 100 | Ссылка | EC001530 | 4630076440286 | 14 | 0.036686 | 0 | 0
084-08-29 | Маркер МК2- 4мм символ "0" 500шт/упак HLT | рул. |  | 135.42 | 135.42 | 108.336 | 109 |  |  | 1 | 100 | Ссылка | EC001530 | 4630076440293 | 14 | 0.036686 | 0 | 0
084-08-30 | Маркер МК2- 4мм символ "1" 500шт/упак HLT | рул. |  | 135.42 | 135.42 | 108.336 |  | 27.05.2026 |  | 1 | 100 | Ссылка | EC001530 | 4630076440309 | 14 | 0.036686 | 0 | 0
084-08-31 | Маркер МК2- 4мм символ "2" 500шт/упак HLT | рул. |  | 135.42 | 135.42 | 108.336 | 98 |  |  | 1 | 100 | Ссылка | EC001530 | 4630076440316 | 14 | 0.036686 | 0 | 0
084-08-32 | Маркер МК2- 4мм символ "3" 500шт/упак HLT | рул. |  | 135.42 | 135.42 | 108.336 | 111 |  |  | 1 | 100 | Ссылка | EC001530 | 4630076440323 | 14 | 0.036686 | 0 | 0
084-08-33 | Маркер МК2- 4мм символ "4" 500шт/упак HLT | рул. |  | 135.42 | 135.42 | 108.336 | 198 |  |  | 1 | 100 | Ссылка | EC001530 | 4630076440330 | 14 | 0.036686 | 0 | 0
084-08-34 | Маркер МК2- 4мм символ "5" 500шт/упак HLT | рул. |  | 135.42 | 135.42 | 108.336 | 86 | 27.05.2026 |  | 1 | 100 | Ссылка | EC001530 | 4630076440347 | 14 | 0.036686 | 0 | 0
084-08-35 | Маркер МК2- 4мм символ "6" 500шт/упак HLT | рул. |  | 135.42 | 135.42 | 108.336 | 96 |  |  | 1 | 100 | Ссылка | EC001530 | 4630076440354 | 14 | 0.036686 | 0 | 0
084-08-36 | Маркер МК2- 4мм символ "7" 500шт/упак HLT | рул. |  | 135.42 | 135.42 | 108.336 | 103 |  |  | 1 | 100 | Ссылка | EC001530 | 4630076440538 | 14 | 0.036686 | 0 | 0
084-08-37 | Маркер МК2- 4мм символ "8" 500шт/упак HLT | рул. |  | 135.42 | 135.42 | 108.336 | 110 |  |  | 1 | 100 | Ссылка | EC001530 | 4630076440545 | 14 | 0.036686 | 0 | 0
084-08-38 | Маркер МК2- 4мм символ "9" 500шт/упак HLT | рул. |  | 135.42 | 135.42 | 108.336 | 78 | 27.05.2026 |  | 1 | 100 | Ссылка | EC001530 | 4630076440552 | 14 | 0.036686 | 0 | 0
084-08-39 | Маркер МК2- 4мм символ "А" 500шт/упак HLT | рул. |  | 135.42 | 135.42 | 108.336 | 196 |  |  | 1 | 100 | Ссылка | EC001530 | 4630076440569 | 14 | 0.036686 | 0 | 0
084-08-40 | Маркер МК2- 4мм символ "В" 500шт/упак HLT | рул. |  | 135.42 | 135.42 | 108.336 | 210 |  |  | 1 | 100 | Ссылка | EC001530 | 4630076440576 | 14 | 0.036686 | 0 | 0
084-08-41 | Маркер МК2- 4мм символ "С" 500шт/упак HLT | рул. |  | 135.42 | 135.42 | 108.336 | 176 |  |  | 1 | 100 | Ссылка | EC001530 | 4630076441092 | 14 | 0.036686 | 0 | 0
084-08-42 | Маркер МК2- 4мм символ "N" 500шт/упак HLT | рул. |  | 135.42 | 135.42 | 108.336 | 236 |  |  | 1 | 100 | Ссылка | EC001530 | 4630076441108 | 14 | 0.036686 | 0 | 0
084-08-43 | Маркер МК3- 6мм символ "0" 350/упак HLT | рул. |  | 141.29 | 141.29 | 113.032 | 175 |  |  | 1 | 100 | Ссылка | EC001530 | 4630076441115 | 14 | 0.036686 | 0 | 0
084-08-44 | Маркер МК3- 6мм символ "1" 350/упак HLT | рул. |  | 141.29 | 141.29 | 113.032 | 138 |  |  | 1 | 100 | Ссылка | EC001530 | 4630076441122 | 14 | 0.036686 | 0 | 0
084-08-45 | Маркер МК3- 6мм символ "2" 350/упак HLT | рул. |  | 141.29 | 141.29 | 113.032 | 95 |  |  | 1 | 100 | Ссылка | EC001530 | 4630076441139 | 14 | 0.036686 | 0 | 0
084-08-46 | Маркер МК3- 6мм символ "3" 350/упак HLT | рул. |  | 141.29 | 141.29 | 113.032 | 164 |  |  | 1 | 100 | Ссылка | EC001530 | 4630076441146 | 14 | 0.036686 | 0 | 0
084-08-47 | Маркер МК3- 6мм символ "4" 350/упак HLT | рул. |  | 141.29 | 141.29 | 113.032 | 118 |  |  | 1 | 100 | Ссылка | EC001530 | 4630076441153 | 14 | 0.036686 | 0 | 0
084-08-48 | Маркер МК3- 6мм символ "5" 350/упак HLT | рул. |  | 141.29 | 141.29 | 113.032 | 128 |  |  | 1 | 100 | Ссылка | EC001530 | 4630076441160 | 14 | 0.036686 | 0 | 0
084-08-49 | Маркер МК3- 6мм символ "6" 350/упак HLT | рул. |  | 141.29 | 141.29 | 113.032 | 130 |  |  | 1 | 100 | Ссылка | EC001530 | 4630076441177 | 14 | 0.036686 | 0 | 0
084-08-50 | Маркер МК3- 6мм символ "7" 350/упак HLT | рул. |  | 141.29 | 141.29 | 113.032 | 118 |  |  | 1 | 100 | Ссылка | EC001530 | 4630076441184 | 14 | 0.036686 | 0 | 0
084-08-51 | Маркер МК3- 6мм символ "8" 350/упак HLT | рул. |  | 141.29 | 141.29 | 113.032 | 141 |  |  | 1 | 100 | Ссылка | EC001530 | 4630076441191 | 14 | 0.036686 | 0 | 0
084-08-52 | Маркер МК3- 6мм символ "9" 350/упак HLT | рул. |  | 141.29 | 141.29 | 113.032 | 147 |  |  | 1 | 100 | Ссылка | EC001530 | 4630076441207 | 14 | 0.036686 | 0 | 0
084-08-53 | Маркер МК3- 6мм символ "А" 350/упак HLT | рул. |  | 141.29 | 141.29 | 113.032 | 138 |  |  | 1 | 100 | Ссылка | EC001530 | 4630076441214 | 14 | 0.036686 | 0 | 0
084-08-54 | Маркер МК3- 6мм символ "В" 350/упак HLT | рул. |  | 141.29 | 141.29 | 113.032 | 145 |  |  | 1 | 100 | Ссылка | EC001530 | 4630076441221 | 14 | 0.036686 | 0 | 0
084-08-55 | Маркер МК3- 6мм символ "С" 350/упак HLT | рул. |  | 141.29 | 141.29 | 113.032 | 122 |  |  | 1 | 100 | Ссылка | EC001530 | 4630076441238 | 14 | 0.036686 | 0 | 0
084-08-56 | Маркер МК3- 6мм символ "N" 350/упак HLT | рул. |  | 141.29 | 141.29 | 113.032 | 151 |  |  | 1 | 100 | Ссылка | EC001530 | 4630076441245 | 14 | 0.036686 | 0 | 0
Маркеры наборные МН
084-08-101 | Маркер наборный - символ "0" черный 1,5 мм2 (уп./150 шт.) HLT | уп. |  | 283.73 | 283.73 | 226.984 | 327 |  |  | 1 | 100 | Ссылка | EC001530 | 4630076448855 | 1.4 | 0.005957 | 0 | 0
084-08-102 | Маркер наборный - символ "1" коричневый 1,5 мм2 (уп./150 шт.) HLT | уп. |  | 283.73 | 283.73 | 226.984 | 179 |  |  | 1 | 100 | Ссылка | EC001530 | 4630076448862 | 1.4 | 0.005957 | 0 | 0
084-08-103 | Маркер наборный - символ "2" красный 1,5 мм2 (уп./150 шт.) HLT | уп. |  | 283.73 | 283.73 | 226.984 | 191 |  |  | 1 | 100 | Ссылка | EC001530 | 4630076448879 | 1.41 | 0.005957 | 0 | 0
084-08-104 | Маркер наборный - символ "3" оранжевый 1,5 мм2 (уп./150 шт.) HLT | уп. |  | 283.73 | 283.73 | 226.984 | 194 |  |  | 1 | 100 | Ссылка | EC001530 | 4630076448886 | 1.41 | 0.005957 | 0 | 0
084-08-105 | Маркер наборный - символ "4" желтый 1,5 мм2 (уп./150 шт.) HLT | уп. |  | 283.73 | 283.73 | 226.984 | 188 |  |  | 1 | 100 | Ссылка | EC001530 | 4630076448893 | 1.41 | 0.005957 | 0 | 0
084-08-106 | Маркер наборный - символ "5" зеленый 1,5 мм2 (уп./150 шт.) HLT | уп. |  | 283.73 | 283.73 | 226.984 | 276 |  |  | 1 | 100 | Ссылка | EC001530 | 4630076448909 | 1.41 | 0.005957 | 0 | 0
084-08-107 | Маркер наборный - символ "6" голубой 1,5 мм2 (уп./150 шт.) HLT | уп. |  | 283.73 | 283.73 | 226.984 | 98 |  |  | 1 | 100 | Ссылка | EC001530 | 4630076448916 | 1.41 | 0.005957 | 0 | 0
084-08-108 | Маркер наборный - символ "7" фиолетовый 1,5 мм2 (уп./150 шт.) HLT | уп. |  | 283.73 | 283.73 | 226.984 | 262 |  |  | 1 | 100 | Ссылка | EC001530 | 4630076448923 | 1.42 | 0.005957 | 0 | 0
084-08-109 | Маркер наборный - символ "8" серый 1,5 мм2 (уп./150 шт.) HLT | уп. |  | 283.73 | 283.73 | 226.984 | 203 |  |  | 1 | 100 | Ссылка | EC001530 | 4630076448930 | 1.41 | 0.005957 | 0 | 0
084-08-110 | Маркер наборный - символ "9" белый 1,5 мм2 (уп./150 шт.) HLT | уп. |  | 283.73 | 283.73 | 226.984 |  | 27.05.2026 |  | 1 | 100 | Ссылка | EC001530 | 4630076448947 | 1.41 | 0.005957 | 0 | 0
084-08-111 | Маркер наборный - символ "N" желтый 1,5 мм2 (уп./150 шт.) HLT | уп. |  | 283.73 | 283.73 | 226.984 | 88 |  |  | 1 | 100 | Ссылка | EC001530 | 4630076448954 | 1.38 | 0.005957 | 0 | 0
084-08-112 | Маркер наборный - символ "L" желтый 1,5 мм2 (уп./150 шт.) HLT | уп. |  | 283.73 | 283.73 | 226.984 | 270 |  |  | 1 | 100 | Ссылка | EC001530 | 4630076448961 | 1.4 | 0.005957 | 0 | 0
084-08-113 | Маркер наборный - символ "A" желтый 1,5 мм2 (уп./150 шт.) HLT | уп. |  | 283.73 | 283.73 | 226.984 | 297 |  |  | 1 | 100 | Ссылка | EC001530 | 4630076448978 | 1.42 | 0.005957 | 0 | 0
084-08-114 | Маркер наборный - символ "B" желтый 1,5 мм2 (уп./150 шт.) HLT | уп. |  | 283.73 | 283.73 | 226.984 | 248 |  |  | 1 | 100 | Ссылка | EC001530 | 4630076448985 | 1.41 | 0.005957 | 0 | 0
084-08-115 | Маркер наборный - символ "C" желтый 1,5 мм2 (уп./150 шт.) HLT | уп. |  | 283.73 | 283.73 | 226.984 | 124 |  |  | 1 | 100 | Ссылка | EC001530 | 4630076448992 | 1.4 | 0.005957 | 0 | 0
084-08-116 | Маркер наборный - символ "0" черный 2,5 мм2 (уп./100 шт.) HLT | уп. |  | 338.7 | 338.7 | 270.96 | 183 |  |  | 1 | 60 | Ссылка | EC001530 | 4630076449012 | 1.16 | 0.005957 | 0 | 0
084-08-117 | Маркер наборный - символ "1" коричневый 2,5 мм2 (уп./100 шт.) HLT | уп. |  | 338.7 | 338.7 | 270.96 | 65 | 27.05.2026 |  | 1 | 60 | Ссылка | EC001530 | 4630076449005 | 1.16 | 0.005957 | 0 | 0
084-08-118 | Маркер наборный - символ "2" красный 2,5 мм2 (уп./100 шт.) HLT | уп. |  | 338.7 | 338.7 | 270.96 | 127 |  |  | 1 | 60 | Ссылка | EC001530 | 4630076449029 | 1.16 | 0.005957 | 0 | 0
084-08-119 | Маркер наборный - символ "3" оранжевый 2,5 мм2 (уп./100 шт.) HLT | уп. |  | 338.7 | 338.7 | 270.96 | 180 |  |  | 1 | 60 | Ссылка | EC001530 | 4630076449036 | 1.16 | 0.005957 | 0 | 0
084-08-120 | Маркер наборный - символ "4" желтый 2,5 мм2 (уп./100 шт.) HLT | уп. |  | 338.7 | 338.7 | 270.96 | 174 |  |  | 1 | 60 | Ссылка | EC001530 | 4630076449043 | 1.15 | 0.005957 | 0 | 0
084-08-121 | Маркер наборный - символ "5" зеленый 2,5 мм2 (уп./100 шт.) HLT | уп. |  | 338.7 | 338.7 | 270.96 | 104 |  |  | 1 | 60 | Ссылка | EC001530 | 4630076449050 | 1.17 | 0.005957 | 0 | 0
084-08-122 | Маркер наборный - символ "6" голубой 2,5 мм2 (уп./100 шт.) HLT | уп. |  | 338.7 | 338.7 | 270.96 | 189 |  |  | 1 | 60 | Ссылка | EC001530 | 4630076449067 | 1.14 | 0.005957 | 0 | 0
084-08-123 | Маркер наборный - символ "7" фиолетовый 2,5 мм2 (уп./100 шт.) HLT | уп. |  | 338.7 | 338.7 | 270.96 | 98 |  |  | 1 | 60 | Ссылка | EC001530 | 4630076448848 | 1.14 | 0.005957 | 0 | 0
084-08-124 | Маркер наборный - символ "8" серый 2,5 мм2 (уп./100 шт.) HLT | уп. |  | 338.7 | 338.7 | 270.96 | 121 |  |  | 1 | 60 | Ссылка | EC001530 | 4630076449074 | 1.14 | 0.005957 | 0 | 0
084-08-125 | Маркер наборный - символ "9" белый 2,5 мм2 (уп./100 шт.) HLT | уп. |  | 338.7 | 338.7 | 270.96 | 95 |  |  | 1 | 60 | Ссылка | EC001530 | 4630076449081 | 1.16 | 0.005957 | 0 | 0
084-08-126 | Маркер наборный - символ "N" желтый 2,5 мм2 (уп./100 шт.) HLT | уп. |  | 338.7 | 338.7 | 270.96 | 132 |  |  | 1 | 60 | Ссылка | EC001530 | 4630076449098 | 1.12 | 0.005957 | 0 | 0
084-08-127 | Маркер наборный - символ "L" желтый 2,5 мм2 (уп./100 шт.) HLT | уп. |  | 338.7 | 338.7 | 270.96 | 142 |  |  | 1 | 60 | Ссылка | EC001530 | 4630076449104 | 1.14 | 0.005957 | 0 | 0
084-08-128 | Маркер наборный - символ "A" желтый 2,5 мм2 (уп./100 шт.) HLT | уп. |  | 338.7 | 338.7 | 270.96 | 111 |  |  | 1 | 60 | Ссылка | EC001530 | 4630076449111 | 1.13 | 0.005957 | 0 | 0
084-08-129 | Маркер наборный - символ "B" желтый 2,5 мм2 (уп./100 шт.) HLT | уп. |  | 338.7 | 338.7 | 270.96 | 107 |  |  | 1 | 60 | Ссылка | EC001530 | 4630076449128 | 1.13 | 0.005957 | 0 | 0
084-08-130 | Маркер наборный - символ "C" желтый 2,5 мм2 (уп./100 шт.) HLT | уп. |  | 338.7 | 338.7 | 270.96 | 113 |  |  | 1 | 60 | Ссылка | EC001530 | 4630076449135 | 1.15 | 0.005957 | 0 | 0
084-08-131 | Маркер наборный - символ "0" черный 4 мм2 (уп./100 шт.) HLT | уп. |  | 295.08 | 295.08 | 236.064 | 232 |  |  | 1 | 50 | Ссылка | EC001530 | 4630076449142 | 1.29 | 0.005957 | 0 | 0
084-08-132 | Маркер наборный - символ "1" коричневый 4 мм2 (уп./100 шт.) HLT | уп. |  | 295.08 | 295.08 | 236.064 | 224 |  |  | 1 | 50 | Ссылка | EC001530 | 4630076449159 | 1.31 | 0.005957 | 0 | 0
084-08-133 | Маркер наборный - символ "2" красный 4 мм2 (уп./100 шт.) HLT | уп. |  | 295.08 | 295.08 | 236.064 | 225 |  |  | 1 | 50 | Ссылка | EC001530 | 4630076449166 | 1.3 | 0.005957 | 0 | 0
084-08-134 | Маркер наборный - символ "3" оранжевый 4 мм2 (уп./100 шт.) HLT | уп. |  | 295.08 | 295.08 | 236.064 | 245 |  |  | 1 | 50 | Ссылка | EC001530 | 4630076449173 | 1.3 | 0.005957 | 0 | 0
084-08-135 | Маркер наборный - символ "4" желтый 4 мм2 (уп./100 шт.) HLT | уп. |  | 295.08 | 295.08 | 236.064 | 133 |  |  | 1 | 50 | Ссылка | EC001530 | 4630076449180 | 1.31 | 0.005957 | 0 | 0
084-08-136 | Маркер наборный - символ "5" зеленый 4 мм2 (уп./100 шт.) HLT | уп. |  | 295.08 | 295.08 | 236.064 | 116 |  |  | 1 | 50 | Ссылка | EC001530 | 4630076449197 | 1.31 | 0.005957 | 0 | 0
084-08-137 | Маркер наборный - символ "6" голубой 4 мм2 (уп./100 шт.) HLT | уп. |  | 295.08 | 295.08 | 236.064 | 127 |  |  | 1 | 50 | Ссылка | EC001530 | 4630076449203 | 1.3 | 0.005957 | 0 | 0
084-08-138 | Маркер наборный - символ "7" фиолетовый 4 мм2 (уп./100 шт.) HLT | уп. |  | 295.08 | 295.08 | 236.064 | 143 |  |  | 1 | 50 | Ссылка | EC001530 | 4630076449210 | 1.3 | 0.005957 | 0 | 0
084-08-139 | Маркер наборный - символ "8" серый 4 мм2 (уп./100 шт.) HLT | уп. |  | 295.08 | 295.08 | 236.064 | 123 |  |  | 1 | 50 | Ссылка | EC001530 | 4630076449227 | 1.31 | 0.005957 | 0 | 0
084-08-140 | Маркер наборный - символ "9" белый 4 мм2 (уп./100 шт.) HLT | уп. |  | 295.08 | 295.08 | 236.064 | 137 |  |  | 1 | 50 | Ссылка | EC001530 | 4630076449234 | 1.3 | 0.005957 | 0 | 0
084-08-141 | Маркер наборный - символ "N" желтый 4 мм2 (уп./100 шт.) HLT | уп. |  | 295.08 | 295.08 | 236.064 | 101 |  |  | 1 | 50 | Ссылка | EC001530 | 4630076449241 | 1.29 | 0.005957 | 0 | 0
084-08-142 | Маркер наборный - символ "L" желтый 4 мм2 (уп./100 шт.) HLT | уп. |  | 295.08 | 295.08 | 236.064 | 169 |  |  | 1 | 50 | Ссылка | EC001530 | 4630076449258 | 1.29 | 0.005957 | 0 | 0
084-08-143 | Маркер наборный - символ "A" желтый 4 мм2 (уп./100 шт.) HLT | уп. |  | 295.08 | 295.08 | 236.064 | 177 |  |  | 1 | 50 | Ссылка | EC001530 | 4630076449265 | 1.3 | 0.005957 | 0 | 0
084-08-144 | Маркер наборный - символ "B" желтый 4 мм2 (уп./100 шт.) HLT | уп. |  | 295.08 | 295.08 | 236.064 | 181 |  |  | 1 | 50 | Ссылка | EC001530 | 4630076449272 | 1.29 | 0.005957 | 0 | 0
084-08-145 | Маркер наборный - символ "C" желтый 4 мм2 (уп./100 шт.) HLT | уп. |  | 295.08 | 295.08 | 236.064 | 166 |  |  | 1 | 50 | Ссылка | EC001530 | 4630076449289 | 1.3 | 0.005957 | 0 | 0
084-08-146 | Маркер наборный - символ "0" черный 6 мм2 (уп./100 шт.) HLT | уп. |  | 360.39 | 360.39 | 288.312 | 108 |  |  | 1 | 40 | Ссылка | EC001530 | 4630076449296 | 1.01 | 0.005957 | 0 | 0
084-08-147 | Маркер наборный - символ "1" коричневый 6 мм2 (уп./100 шт.) HLT | уп. |  | 360.39 | 360.39 | 288.312 | 154 |  |  | 1 | 40 | Ссылка | EC001530 | 4630076449302 | 1.02 | 0.005957 | 0 | 0
084-08-148 | Маркер наборный - символ "2" красный 6 мм2 (уп./100 шт.) HLT | уп. |  | 360.39 | 360.39 | 288.312 | 151 |  |  | 1 | 40 | Ссылка | EC001530 | 4630076449319 | 1.04 | 0.005957 | 0 | 0
084-08-149 | Маркер наборный - символ "3" оранжевый 6 мм2 (уп./100 шт.) HLT | уп. |  | 360.39 | 360.39 | 288.312 | 152 |  |  | 1 | 40 | Ссылка | EC001530 | 4630076449326 | 1 | 0.005957 | 0 | 0
084-08-150 | Маркер наборный - символ "4" желтый 6 мм2 (уп./100 шт.) HLT | уп. |  | 360.39 | 360.39 | 288.312 | 95 |  |  | 1 | 40 | Ссылка | EC001530 | 4630076449333 | 1.04 | 0.005957 | 0 | 0
084-08-151 | Маркер наборный - символ "5" зеленый 6 мм2 (уп./100 шт.) HLT | уп. |  | 360.39 | 360.39 | 288.312 | 173 |  |  | 1 | 40 | Ссылка | EC001530 | 4630076449340 | 1.01 | 0.005957 | 0 | 0
084-08-152 | Маркер наборный - символ "6" голубой 6 мм2 (уп./100 шт.) HLT | уп. |  | 360.39 | 360.39 | 288.312 | 105 |  |  | 1 | 40 | Ссылка | EC001530 | 4630076449357 | 1 | 0.005957 | 0 | 0
084-08-153 | Маркер наборный - символ "7" фиолетовый 6 мм2 (уп./100 шт.) HLT | уп. |  | 360.39 | 360.39 | 288.312 | 107 |  |  | 1 | 40 | Ссылка | EC001530 | 4630076449364 | 1.01 | 0.005957 | 0 | 0
084-08-154 | Маркер наборный - символ "8" серый 6 мм2 (уп./100 шт.) HLT | уп. |  | 360.39 | 360.39 | 288.312 | 107 |  |  | 1 | 40 | Ссылка | EC001530 | 4630076449371 | 1 | 0.005957 | 0 | 0
084-08-155 | Маркер наборный - символ "9" белый 6 мм2 (уп./100 шт.) HLT | уп. |  | 360.39 | 360.39 | 288.312 | 107 |  |  | 1 | 40 | Ссылка | EC001530 | 4630076449388 | 1.01 | 0.005957 | 0 | 0
084-08-156 | Маркер наборный - символ "N" желтый 6 мм2 (уп./100 шт.) HLT | уп. |  | 360.39 | 360.39 | 288.312 | 192 |  |  | 1 | 40 | Ссылка | EC001530 | 4630076449395 | 1.02 | 0.005957 | 0 | 0
084-08-157 | Маркер наборный - символ "L" желтый 6 мм2 (уп./100 шт.) HLT | уп. |  | 360.39 | 360.39 | 288.312 | 137 |  |  | 1 | 40 | Ссылка | EC001530 | 4630076449401 | 1.01 | 0.005957 | 0 | 0
084-08-158 | Маркер наборный - символ "A" желтый 6 мм2 (уп./100 шт.) HLT | уп. |  | 360.39 | 360.39 | 288.312 | 117 |  |  | 1 | 40 | Ссылка | EC001530 | 4630076449418 | 1.01 | 0.005957 | 0 | 0
084-08-159 | Маркер наборный - символ "B" желтый 6 мм2 (уп./100 шт.) HLT | уп. |  | 360.39 | 360.39 | 288.312 | 104 |  |  | 1 | 40 | Ссылка | EC001530 | 4630076449425 | 1.01 | 0.005957 | 0 | 0
084-08-160 | Маркер наборный - символ "C" желтый 6 мм2 (уп./100 шт.) HLT | уп. |  | 360.39 | 360.39 | 288.312 | 100 |  |  | 1 | 40 | Ссылка | EC001530 | 4630076449432 | 1.03 | 0.005957 | 0 | 0
084-08-165 | Маркеры наборные – комплект цифр («0»-«9») 1,5 мм2 (150 шт.) HLT | уп. |  | 405.7 | 405.7 | 324.56 |  | 27.05.2026 |  | 1 | 100 | Ссылка | EC001530 | 4050358711170 | 1.41 | 0.008602 | 0 | 0
084-08-162 | Маркеры наборные – комплект цифр («0»-«9») 2,5 мм2 (100 шт.) HLT | уп. |  | 450.28 | 450.28 | 360.224 | 546 |  |  | 1 | 60 | Ссылка | EC001530 | 4630076449456 | 1.16 | 0.008602 | 0 | 0
084-08-163 | Маркеры наборные – комплект цифр («0»-«9») 4 мм2 (100 шт.) HLT | уп. |  | 421.1 | 421.1 | 336.88 | 364 |  |  | 1 | 50 | Ссылка | EC001530 | 4630076449463 | 1.3 | 0.008602 | 0 | 0
084-08-164 | Маркеры наборные – комплект цифр («0»-«9») 6 мм2 (100 шт.) HLT | уп. |  | 435.29 | 435.29 | 348.232 | 189 |  |  | 1 | 40 | Ссылка | EC001530 | 4630076449470 | 1.2 | 0.008602 | 0 | 0
Изолента ПВХ-0.13х15 мм (10M)
084-16-050 | Изолента ПВХ 0,13x15мм 10M (уп./10 шт) белая HLT | шт. |  | 32.99 | 32.99 | 26.392 | 5408 |  |  | 10 | 200 | Ссылка | EC000128 | 4630076447476 | 4.5 | 0.01152 | 0 | 0
084-16-051 | Изолента ПВХ 0,13x15мм 10M (уп./10 шт) желтая HLT | шт. |  | 32.99 | 32.99 | 26.392 | 6150 |  |  | 10 | 200 | Ссылка | EC000128 | 4630076447483 | 4.5 | 0.01152 | 0 | 0
084-16-052 | Изолента ПВХ 0,13x15мм 10M (уп./10 шт) Зеленая HLT | шт. |  | 32.99 | 32.99 | 26.392 | 5990 |  |  | 10 | 200 | Ссылка | EC000128 | 4630076447490 | 4.5 | 0.01152 | 0 | 0
084-16-053 | Изолента ПВХ 0,13x15мм 10M (уп./10 шт) красная HLT | шт. |  | 32.99 | 32.99 | 26.392 | 6379 |  |  | 10 | 200 | Ссылка | EC000128 | 4630076447506 | 4.5 | 0.01152 | 0 | 0
084-16-054 | Изолента ПВХ 0,13x15мм 10M (уп./10 шт) синяя HLT | шт. |  | 32.99 | 32.99 | 26.392 | 5070 |  |  | 10 | 200 | Ссылка | EC000128 | 4630076447513 | 4.5 | 0.01152 | 0 | 0
084-16-055 | Изолента ПВХ 0,13x15мм 10M (уп./10 шт) черная HLT | шт. |  | 32.99 | 32.99 | 26.392 | 3888 |  |  | 10 | 200 | Ссылка | EC000128 | 4630076447520 | 4.5 | 0.01152 | 0 | 0
084-16-056 | Изолента ПВХ 0,13x15мм 10M (уп./10 шт) желто-зеленая HLT | шт. |  | 35.16 | 35.16 | 28.128 | 3230 |  |  | 10 | 200 | Ссылка | EC000128 | 4630076447537 | 4.5 | 0.01152 | 0 | 0
Изолента ПВХ-0.13х15 мм (20M)
084-16-001 | Изолента ПВХ 0,13x15мм 20M (уп./10 шт) белая HLT | шт. |  | 58.77 | 58.77 | 47.016 | 5260 |  |  | 10 | 200 | Ссылка | EC000128 | 4670042798546 | 13 | 0.023 | 0 | 0
084-16-002 | Изолента ПВХ 0,13x15мм 20M (уп./10 шт) желтая HLT | шт. |  | 58.77 | 58.77 | 47.016 | 8129 |  |  | 10 | 200 | Ссылка | EC000128 | 4670042798553 | 13 | 0.023 | 0 | 0
084-16-003 | Изолента ПВХ 0,13x15мм 20M (уп./10 шт) Зеленая HLT | шт. |  | 58.77 | 58.77 | 47.016 | 8260 |  |  | 10 | 200 | Ссылка | EC000128 | 4670042798560 | 13 | 0.023 | 0 | 0
084-16-004 | Изолента ПВХ 0,13x15мм 20M (уп./10 шт) красная HLT | шт. |  | 58.77 | 58.77 | 47.016 | 8210 |  |  | 10 | 200 | Ссылка | EC000128 | 4670042798577 | 13 | 0.023 | 0 | 0
084-16-005 | Изолента ПВХ 0,13x15мм 20M (уп./10 шт) синяя HLT | шт. |  | 58.77 | 58.77 | 47.016 | 9490 |  |  | 10 | 200 | Ссылка | EC000128 | 4670042798584 | 13 | 0.023 | 0 | 0
084-16-006 | Изолента ПВХ 0,13x15мм 20M (уп./10 шт) черная HLT | шт. |  | 58.77 | 58.77 | 47.016 | 8220 |  |  | 10 | 200 | Ссылка | EC000128 | 4670042798591 | 13 | 0.023 | 0 | 0
084-16-007 | Изолента ПВХ 0,13x15мм 20M (уп./10 шт) желто-зеленая HLT | шт. |  | 63.02 | 63.02 | 50.416 | 4700 |  |  | 10 | 200 | Ссылка | EC000128 | 4670042798607 | 13 | 0.023 | 0 | 0
Изолента ПВХ-0.15х19 мм (10M)
084-16-070 | Изолента ПВХ 0,15х19мм 10М (уп./10 шт) белая HLT | шт. |  | 40.94 | 40.94 | 32.752 | 4890 |  |  | 10 | 200 | Ссылка | EC000128 | 4630076447544 | 7.5 | 0.016275 | 0 | 0
084-16-071 | Изолента ПВХ 0,15х19мм 10M (уп./10 шт) желтая HLT | шт. |  | 40.94 | 40.94 | 32.752 | 7520 |  |  | 10 | 200 | Ссылка | EC000128 | 4630076447551 | 7.5 | 0.016275 | 0 | 0
084-16-072 | Изолента ПВХ 0,15х19мм 10M (уп./10 шт) зеленая HLT | шт. |  | 40.94 | 40.94 | 32.752 | 7690 |  |  | 10 | 200 | Ссылка | EC000128 | 4630076447568 | 7.5 | 0.016275 | 0 | 0
084-16-073 | Изолента ПВХ 0,15х19мм 10M (уп./10 шт) красная HLT | шт. |  | 40.94 | 40.94 | 32.752 | 7570 |  |  | 10 | 200 | Ссылка | EC000128 | 4630076447575 | 7.5 | 0.016275 | 0 | 0
084-16-074 | Изолента ПВХ 0,15х19мм 10M (уп./10 шт) синяя HLT | шт. |  | 40.94 | 40.94 | 32.752 | 3250 |  |  | 10 | 200 | Ссылка | EC000128 | 4630076447582 | 7.5 | 0.016275 | 0 | 0
084-16-075 | Изолента ПВХ 0,15х19мм 10M (уп./10 шт) черная HLT | шт. |  | 40.94 | 40.94 | 32.752 | 3610 |  |  | 10 | 200 | Ссылка | EC000128 | 4630076447599 | 7.5 | 0.016275 | 0 | 0
084-16-076 | Изолента ПВХ 0,15х19мм 10M (уп./10 шт) желто-зеленая HLT | шт. |  | 45.28 | 45.28 | 36.224 | 3980 |  |  | 10 | 200 | Ссылка | EC000128 | 4630076447612 | 7.5 | 0.016275 | 0 | 0
Изолента ПВХ-0.15х19 мм (20M)
084-16-020 | Изолента ПВХ 0,15х19мм 20М (уп./10 шт) белая HLT | шт. |  | 83.33 | 83.33 | 66.664 | 3660 |  |  | 10 | 200 | Ссылка | EC000128 | 4670042798614 | 15.04 | 0.024 | 0 | 0
084-16-021 | Изолента ПВХ 0,15х19мм 20М (уп./10 шт) желтая HLT | шт. |  | 83.33 | 83.33 | 66.664 | 10831 |  |  | 10 | 200 | Ссылка | EC000128 | 4670042798621 | 15 | 0.024 | 0 | 0
084-16-022 | Изолента ПВХ 0,15х19мм 20М (уп./10 шт) зеленая HLT | шт. |  | 83.33 | 83.33 | 66.664 | 10808 |  |  | 10 | 200 | Ссылка | EC000128 | 4670042798638 | 15.24 | 0.024 | 0 | 0
084-16-023 | Изолента ПВХ 0,15х19мм 20М (уп./10 шт) красная HLT | шт. |  | 83.33 | 83.33 | 66.664 | 10981 |  |  | 10 | 200 | Ссылка | EC000128 | 4670042798645 | 14.92 | 0.024 | 0 | 0
084-16-024 | Изолента ПВХ 0,15х19мм 20М (уп./10 шт) синяя HLT | шт. |  | 83.33 | 83.33 | 66.664 | 6664 |  |  | 10 | 200 | Ссылка | EC000128 | 4670042798652 | 15 | 0.024 | 0 | 0
084-16-025 | Изолента ПВХ 0,15х19мм 20М (уп./10 шт) черная HLT | шт. |  | 83.33 | 83.33 | 66.664 | 2904 |  |  | 10 | 200 | Ссылка | EC000128 | 4670042798669 | 14.74 | 0.024 | 0 | 0
084-16-026 | Изолента ПВХ 0,15х19мм 20М (уп./10 шт) желто-зеленая HLT | шт. |  | 96.27 | 96.27 | 77.016 | 5301 |  |  | 10 | 200 | Ссылка | EC000128 | 4670042798676 | 14.74 | 0.024 | 0 | 0
Изолента ХБ
084-17-001 | Изолента ХБ 19мм*7М двусторонняя (100 г) HLT | шт. |  | 83.12 | 83.12 | 66.496 | 2250 |  |  | 10 | 200 | Ссылка | EC000128 | 4630076444987 | 18 | 0.02442 | 0 | 0
084-17-002 | Изолента ХБ 19мм*14М двусторонняя (200 г) HLT | шт. |  | 144.77 | 144.77 | 115.816 | 6853 |  |  | 10 | 120 | Ссылка | EC000128 | 4630076444994 | 21 | 0.02442 | 0 | 0
084-17-003 | Изолента ХБ 19мм*21М двусторонняя (300 г) HLT | шт. |  | 210.94 | 210.94 | 168.752 | 4316 |  |  | 10 | 60 | Ссылка | EC000128 | 4630076445007 | 15.81 | 0.02442 | 0 | 0
Двусторонний акриловый прозрачный скотч
084-17-010 | Двусторонний акриловый прозрачный скотч 9х5 HLT | шт. |  | 175.16 | 175.16 | 140.128 | 1810 |  |  | 30 | 120 | Ссылка | EC000128 | 4630076449487 | 8 | 0.049184 | 0 | 0
084-17-011 | Двусторонний акриловый прозрачный скотч 12х5 HLT | шт. |  | 192.57 | 192.57 | 154.056 | 1736 |  |  | 30 | 120 | Ссылка | EC000128 | 4630076449494 | 9.2 | 0.064448 | 0 | 0
084-17-012 | Двусторонний акриловый прозрачный скотч 20х5 HLT | шт. |  | 305.23 | 305.23 | 244.184 | 390 |  |  | 30 | 120 | Ссылка | EC000128 | 4630076449500 | 14.32 | 0.049184 | 0 | 0
Замки к боксам
081-25-02 | Замок 18-20/40 HLT | шт. |  | 128.54 | 128.54 | 102.832 | 3135 |  |  | 15 | 540 | Ссылка | EC000327 | 4670042792070 | 26.6 | 0.023908 | 0 | 0
081-25-03 | Замок 20-20/50 (трехгранный ключ) HLT | шт. |  | 168.72 | 168.72 | 134.976 | 1032 |  |  | 24 | 480 | Ссылка | EC000327 | 4670042792087 | 35 | 0.02268 | 0 | 0
081-25-01 | Замок-защелка для металлического бокса HLT | шт. |  | 182.75 | 182.75 | 146.2 |  |  |  | 24 | 480 | Ссылка | EC000327 | 4670042792094 | 34.6 | 0.02268 | 0 | 0
081-25-04 | Защитная накладка для замков ЗНЗ 22х19 мм с возможностью опломбировки IP66 HLT | шт. |  | 42.64 | 42.64 | 34.112 | 3998 |  |  | 80 | 720 | Ссылка | EC002625 | 4670042792100 | 2.8 | 0.042158 | 0 | 0
Знаки электробезопасности
081-26-001 | Знаки электробезопасности маркировочная таблица на 12 модулей (уп./100 шт.) HLT | уп. |  | 253.12 | 253.12 | 202.496 | 500 |  |  | 1 | 250 | Ссылка | EC001777 | 4670042799628 | 0.1 | 0.01 | 0 | 0
081-26-002 | Знаки электробезопасности наклейка "12В" 20х40мм (уп./100 шт.) HLT | уп. |  | 185.64 | 185.64 | 148.512 | 1000 |  |  | 1 | 100 | Ссылка | EC001777 | 4630076441252 | 0.1 | 0.01 | 0 | 0
081-26-033 | Знаки электробезопасности наклейка "12В" 35х100мм (уп./99 шт) HLT | уп. |  | 221.37 | 221.37 | 177.096 | 989 |  |  | 1 | 200 | Ссылка | EC001777 | 4620105825894 | 35 | 0.054648 | 0 | 0
081-26-005 | Знаки электробезопасности наклейка "24В" 20х40мм (уп./100 шт.) HLT | уп. |  | 185.64 | 185.64 | 148.512 | 1000 |  |  | 1 | 100 | Ссылка | EC001777 | 4630076441283 | 0.1 | 0.01 | 0 | 0
081-26-034 | Знаки электробезопасности наклейка "24В" 35х100мм (уп./99 шт) HLT | уп. |  | 221.37 | 221.37 | 177.096 | 934 |  |  | 1 | 200 | Ссылка | EC001777 | 4620105825900 | 35.2 | 0.054648 | 0 | 0
081-26-006 | Знаки электробезопасности наклейка "36В" 20х40мм (уп./100 шт.) HLT | уп. |  | 185.64 | 185.64 | 148.512 | 960 |  |  | 1 | 200 | Ссылка | EC001777 | 4630076441290 | 0.1 | 0.01 | 0 | 0
081-26-037 | Знаки электробезопасности наклейка "36В" 35х100мм (уп./99 шт) HLT | уп. |  | 221.37 | 221.37 | 177.096 | 983 |  |  | 1 | 200 | Ссылка | EC001777 | 4620105825917 | 35.2 | 0.054648 | 0 | 0
081-26-009 | Знаки электробезопасности наклейка "42В" 20х40мм (уп./100 шт.) HLT | уп. |  | 185.64 | 185.64 | 148.512 | 500 |  |  | 1 | 100 | Ссылка | EC001777 | 4630076441320 | 0.1 | 0.01 | 0 | 0
081-26-035 | Знаки электробезопасности наклейка "42В" 35х100мм (уп./99 шт) HLT | уп. |  | 400.04 | 400.04 | 320.032 | 997 |  |  | 1 | 200 | Ссылка | EC001777 | 4620105825924 | 35.5 | 0.054648 | 0 | 0
081-26-003 | Знаки электробезопасности наклейка "220В" 20х40мм (уп./100 шт.) HLT | уп. |  | 221.18 | 221.18 | 176.944 | 1000 |  |  | 1 | 100 | Ссылка | EC001777 | 4630076441269 | 0.1 | 0.01 | 0 | 0
081-26-004 | Знаки электробезопасности наклейка "220В" 35х100мм (уп./100 шт.) HLT | уп. |  | 400.04 | 400.04 | 320.032 | 1000 |  |  | 1 | 200 | Ссылка | EC001777 | 4630076441276 | 0.1 | 0.01 | 0 | 0
081-26-007 | Знаки электробезопасности наклейка "380В" 20х40мм (уп./100 шт.) HLT | уп. |  | 221.18 | 221.18 | 176.944 | 500 |  |  | 1 | 100 | Ссылка | EC001777 | 4630076441306 | 0.1 | 0.01 | 0 | 0
081-26-008 | Знаки электробезопасности наклейка "380В" 35х100мм (уп./100 шт.) HLT | уп. |  | 400.04 | 400.04 | 320.032 | 500 |  |  | 1 | 200 | Ссылка | EC001777 | 4630076441313 | 0.1 | 0.01 | 0 | 0
081-26-012 | Знаки электробезопасности наклейка "Заземлено" 200х100мм (уп./20 шт.) HLT | уп. |  | 446.35 | 446.35 | 357.08 | 500 |  |  | 1 | 200 | Ссылка | EC001777 | 4630076441481 | 0.1 | 0.01 | 0 | 0
081-26-019 | Знаки электробезопасности наклейка "Молния" 130×130×130мм (уп./20 шт.) HLT | уп. |  | 205.98 | 205.98 | 164.784 | 480 |  |  | 1 | 100 | Ссылка | EC001777 | 4630076441559 | 0.1 | 0.01 | 0 | 0
081-26-015 | Знаки электробезопасности наклейка "Молния"25×25×25мм (уп./105 шт) HLT | уп. |  | 121.5 | 121.5 | 97.2 | 600 |  |  | 1 | 1000 | Ссылка | EC001777 | 4630076441511 | 36.16 | 0.06042 | 0 | 0
081-26-16 | Знаки электробезопасности наклейка "Молния" 50×50×50мм (уп./108 шт) HLT | уп. |  | 339.28 | 339.28 | 271.424 | 1016 |  |  | 1 | 600 | Ссылка | EC001777 | 4630076441528 | 22 | 0.06042 | 0 | 0
081-26-17 | Знаки электробезопасности наклейка "Молния" 85×85×85мм (уп./52 шт) HLT | уп. |  | 210.2 | 210.2 | 168.16 | 375 | 27.05.2026 |  | 1 | 475 | Ссылка | EC001777 | 4630076441535 | 30 | 0.06042 | 0 | 0
081-26-018 | Знаки электробезопасности наклейка "Молния" 100×100×100мм (уп./20 шт) HLT | уп. |  | 200.74 | 200.74 | 160.592 | 1000 |  |  | 1 | 1000 | Ссылка | EC001777 | 4630076441542 | 30 | 0.06042 | 0 | 0
081-26-20 | Знаки электробезопасности наклейка "Молния" 150×150×150мм (уп./21 шт) HLT | уп. |  | 454.1 | 454.1 | 363.28 | 463 |  |  | 1 | 500 | Ссылка | EC001777 | 4630076441566 | 31.9 | 0.06042 | 0 | 0
081-26-13 | Знаки электробезопасности наклейка "Земля" Ø20 (уп./100 шт) HLT | уп. |  | 221.18 | 221.18 | 176.944 |  | 27.05.2026 |  | 1 | 2000 | Ссылка | EC001777 | 4630076441498 | 25.25 | 0.06042 | 0 | 0
081-26-14 | Знаки электробезопасности наклейка "Земля" Ø30 (уп./105 шт) HLT | уп. |  | 165.15 | 165.15 | 132.12 | 826 |  |  | 1 | 1000 | Ссылка | EC001777 | 4630076441504 | 24.1 | 0.06042 | 0 | 0
081-26-021 | Знаки электробезопасности наклейка "Не включать. Работа на линии" (уп./20 шт) HLT | уп. |  | 460.8 | 460.8 | 368.64 | 274 |  |  | 1 | 500 | Ссылка | EC001777 | 4630076441573 | 39.9 | 0.06042 | 0 | 0
081-26-022 | Знаки электробезопасности наклейка "Не включать. Работают люди" (уп./20 шт) HLT | уп. |  | 460.8 | 460.8 | 368.64 | 361 |  |  | 1 | 500 | Ссылка | EC001777 | 4630076441580 | 39.5 | 0.06042 | 0 | 0
081-26-023 | Знаки электробезопасности наклейка "Не влезай! Убъет" (уп./20 шт) HLT | уп. |  | 460.8 | 460.8 | 368.64 | 307 |  |  | 1 | 500 | Ссылка | EC001777 | 4630076441597 | 39.1 | 0.06042 | 0 | 0
081-26-024 | Знаки электробезопасности наклейка "Опасно" (уп./20 шт) HLT | уп. |  | 478.3 | 478.3 | 382.64 | 433 |  |  | 1 | 500 | Ссылка | EC001777 | 4630076441603 | 39.8 | 0.06042 | 0 | 0
081-26-025 | Знаки электробезопасности плакат 200х100мм "Стой. Напряжение" (уп./20 шт) HLT | уп. |  | 459.36 | 459.36 | 367.488 | 279 |  |  | 1 | 500 | Ссылка | EC001777 | 4630076441610 | 39.3 | 0.06042 | 0 | 0
081-26-026 | Знаки электробезопасности знак "Стой! Опасно для жизни!" 200х100мм (уп./20 шт) HLT | уп. |  | 473.85 | 473.85 | 379.08 | 364 |  |  | 1 | 500 | Ссылка | EC001777 | 4630076441627 | 39.3 | 0.06042 | 0 | 0
081-26-027 | Знаки электробезопасности знак "Пожароопасно" 150×150×150мм (уп./21 шт) HLT | уп. |  | 446.35 | 446.35 | 357.08 | 489 |  |  | 1 | 500 | Ссылка | EC001777 | 4630076446790 | 31.7 | 0.06042 | 0 | 0
081-26-028 | Знаки электробезопасности символ "A" d=20мм желтая (уп./100 шт) HLT | уп. |  | 134.34 | 134.34 | 107.472 | 1315 |  |  | 1 | 2000 | Ссылка | EC001777 | 4630076446813 | 25.3 | 0.06042 | 0 | 0
081-26-029 | Знаки электробезопасности символ "C" d=20мм красная (уп./100 шт) HLT | уп. |  | 134.34 | 134.34 | 107.472 | 1291 |  |  | 1 | 2000 | Ссылка | EC001777 | 4630076446820 | 25.25 | 0.06042 | 0 | 0
081-26-030 | Знаки электробезопасности символ "PE" d=20мм желто-зеленая (уп./100 шт) HLT | уп. |  | 134.34 | 134.34 | 107.472 | 1288 |  |  | 1 | 2000 | Ссылка | EC001777 | 4630076446837 | 25.25 | 0.06042 | 0 | 0
081-26-11 | Знаки электробезопасности символ "PE" d=20мм желтая (уп./100 шт) HLT | уп. |  | 134.34 | 134.34 | 107.472 | 1066 |  |  | 1 | 1600 | Ссылка | EC001777 | 4630076441474 | 25.15 | 0.06042 | 0 | 0
081-26-031 | Знаки электробезопасности символ "B" d=20мм зеленая (уп./100 шт) HLT | уп. |  | 134.34 | 134.34 | 107.472 | 1324 |  |  | 1 | 2000 | Ссылка | EC001777 | 4630076446844 | 25.35 | 0.06042 | 0 | 0
081-26-10 | Знаки электробезопасности символ "N" d=20мм желтая (уп./100 шт) HLT | уп. |  | 134.34 | 134.34 | 107.472 | 1278 |  |  | 1 | 1600 | Ссылка | EC001777 | 4630076441467 | 20.35 | 0.06042 | 0 | 0
081-26-032 | Знаки электробезопасности символ "N" d=20мм синий (уп./100 шт) HLT | уп. |  | 134.34 | 134.34 | 107.472 | 1415 |  |  | 1 | 2000 | Ссылка | EC001777 | 4630076446851 | 25.15 | 0.06042 | 0 | 0
081-26-036 | Знаки электробезопасности символ "N" d=20мм белый (уп./100 шт) HLT | уп. |  | 134.34 | 134.34 | 107.472 | 1852 |  |  | 1 | 2000 | Ссылка | EC001777 | 4620105825931 | 25.35 | 0.06042 | 0 | 0
081-26-043 | Знаки электробезопасности символ "L1" d=20мм желтая (уп./100 шт) HLT | уп. |  | 134.34 | 134.34 | 107.472 |  | 27.05.2026 |  | 1 | 2000 | Ссылка | EC001777 | 4650358703779 |  |  | 0 | 0
081-26-044 | Знаки электробезопасности символ "L2" d=20мм зеленая (уп./100 шт) HLT | уп. |  | 134.34 | 134.34 | 107.472 |  | 27.05.2026 |  | 1 | 2000 | Ссылка | EC001777 | 4650358703939 |  |  | 0 | 0
081-26-045 | Знаки электробезопасности символ "L3" d=20мм красная (уп./100 шт) HLT | уп. |  | 134.34 | 134.34 | 107.472 |  | 27.05.2026 |  | 1 | 2000 | Ссылка | EC001777 | 4650358703946 |  |  | 0 | 0
Крышки защитные для вырезов в шкафах IP67
086-10-001 | Крышка защитная для выреза в шкафу пластик 2 модуля IP67 HLT | шт. |  | 824.09 | 824.09 | 659.272 |  | 27.05.2026 |  | 1 | 120 | Ссылка | EC000264 | 4650358705049 | 9 | 0.025003 | 0 | 0
086-10-002 | Крышка защитная для выреза в шкафу пластик 3 модуля IP67 HLT | шт. |  | 918.06 | 918.06 | 734.448 |  | 27.05.2026 |  | 1 | 120 | Ссылка | EC000264 | 4650358705056 | 10.5 | 0.031212 | 0 | 0
086-10-003 | Крышка защитная для выреза в шкафу пластик 4 модуля IP67 HLT | шт. |  | 1104.74 | 1104.74 | 883.792 |  | 27.05.2026 |  | 1 | 100 | Ссылка | EC000264 | 4650358705070 | 9 | 0.032638 | 0 | 0
086-10-004 | Крышка защитная для выреза в шкафу пластик 6 модулей IP67 HLT | шт. |  | 1208.27 | 1208.27 | 966.616 |  | 27.05.2026 |  | 1 | 100 | Ссылка | EC000264 | 4650358705087 | 13.2 | 0.043015 | 0 | 0
086-10-005 | Крышка защитная для выреза в шкафу пластик 8 модулей IP67 HLT | шт. |  | 1319.85 | 1319.85 | 1055.88 |  | 27.05.2026 |  | 1 | 100 | Ссылка | EC000264 | 4650358705094 | 14 | 0.056071 | 0 | 0
086-10-006 | Крышка защитная для выреза в шкафу пластик 12 модулей IP67 HLT | шт. |  | 1503.92 | 1503.92 | 1203.136 |  | 27.05.2026 |  | 1 | 50 | Ссылка | EC000264 | 4650358705100 | 10.8 | 0.042179 | 0 | 0
086-10-007 | Крышка защитная для выреза в шкафу пластик 5 модулей IP67 (для приборов) HLT | шт. |  | 1704.14 | 1704.14 | 1363.312 |  | 27.05.2026 |  | 1 | 120 | Ссылка | EC000264 | 4650358705117 | 14.2 | 0.059479 | 0 | 0
2.Монтажные Изделия
Зажимы винтовые ЗВИ - полиэтилен
081-10-01 | Зажим винтовой ЗВИ-3 1.5-3мм2 12пар белый HLT | шт. |  | 45.52 | 45.52 | 36.416 | 10990 |  |  | 10 | 1000 | Ссылка | EC001284 | 4670042790106 | 14 | 0.02353 | 0 | 0
081-10-02 | Зажим винтовой ЗВИ-6 0.75-4мм2 12пар белый HLT | шт. |  | 50.13 | 50.13 | 40.104 | 69134 |  |  | 10 | 1000 | Ссылка | EC001284 | 4670042790113 | 17.5 | 0.028864 | 0 | 0
081-10-03 | Зажим винтовой ЗВИ-10 1.5-6мм2 12пар белый HLT | шт. |  | 71.08 | 71.08 | 56.864 | 18839 |  |  | 10 | 500 | Ссылка | EC001284 | 4670042790120 | 10.5 | 0.022542 | 0 | 0
081-10-04 | Зажим винтовой ЗВИ-15 1.5-6мм2 12пар белый HLT | шт. |  | 90.05 | 90.05 | 72.04 | 9372 |  |  | 10 | 500 | Ссылка | EC001284 | 4670042790137 | 26 | 0.029262 | 0 | 0
081-10-06 | Зажим винтовой ЗВИ-20 1.5-6мм2 12пар белый HLT | шт. |  | 102.15 | 102.15 | 81.72 | 7014 |  |  | 10 | 500 | Ссылка | EC001284 | 4670042790144 | 28 | 0.029262 | 0 | 0
081-10-07 | Зажим винтовой ЗВИ-30 1.5-10мм2 12пар белый HLT | шт. |  | 138.05 | 138.05 | 110.44 | 1952 |  |  | 10 | 300 | Ссылка | EC001284 | 4670042790151 | 15.5 | 0.02475 | 0 | 0
081-10-09 | Зажим винтовой ЗВИ-60 2.5-16мм2 12пар белый HLT | шт. |  | 241.19 | 241.19 | 192.952 | 599 |  |  | 10 | 200 | Ссылка | EC001284 | 4670042790168 | 15 | 0.03042 | 0 | 0
081-10-10 | Зажим винтовой ЗВИ-80 6-25мм2 12пар белый HLT | шт. |  | 405.17 | 405.17 | 324.136 | 546 |  |  | 10 | 120 | Ссылка | EC001284 | 4670042790175 | 18 | 0.030096 | 0 | 0
081-10-11 | Зажим винтовой ЗВИ-100 6-25мм2 12пар белый HLT | шт. |  | 688.17 | 688.17 | 550.536 | 430 |  |  | 5 | 100 | Ссылка | EC001284 | 4670042790182 | 21 | 0.029016 | 0 | 0
081-10-12 | Зажим винтовой ЗВИ-150 10-35мм2 12пар белый HLT | шт. |  | 812.8 | 812.8 | 650.24 | 180 |  |  | 5 | 50 | Ссылка | EC001284 | 4670042790199 | 23 | 0.02187 | 0 | 0
Зажимы винтовые ЗВИ - полипропилен белый
081-10-21 | Зажим винтовой ЗВИ-6 полипропилен 0.75-4мм2 12пар 100°С белый HLT | шт. |  | 54.2 | 54.2 | 43.36 | 1535 |  |  | 10 | 1000 | Ссылка | EC001284 | 4630076441641 | 17.5 | 0.028864 | 0 | 0
081-10-22 | Зажим винтовой ЗВИ-10 полипропилен 1.5-6мм2 12пар 100°С белый HLT | шт. |  | 85.72 | 85.72 | 68.576 | 1540 |  |  | 10 | 500 | Ссылка | EC001284 | 4630076441658 | 12 | 0.022542 | 0 | 0
081-10-23 | Зажим винтовой ЗВИ-15 полипропилен 1.5-6мм2 12пар 100°С белый HLT | шт. |  | 101.7 | 101.7 | 81.36 | 1900 |  |  | 10 | 500 | Ссылка | EC001284 | 4630076441665 | 26 | 0.029262 | 0 | 0
081-10-25 | Зажим винтовой ЗВИ-20 полипропилен 1.5-6мм2 12пар 100°С белый HLT | шт. |  | 115.64 | 115.64 | 92.512 | 1840 |  |  | 10 | 500 | Ссылка | EC001284 | 4630076441672 | 28 | 0.029262 | 0 | 0
081-10-26 | Зажим винтовой ЗВИ-30 полипропилен 1.5-10мм2 12пар 100°С белый HLT | шт. |  | 163.61 | 163.61 | 130.888 | 580 |  |  | 10 | 300 | Ссылка | EC001284 | 4630076441689 | 15.5 | 0.02475 | 0 | 0
081-10-28 | Зажим винтовой ЗВИ-60 полипропилен 2.5-16мм2 12пар 100°С белый HLT | шт. |  | 261.74 | 261.74 | 209.392 | 200 |  |  | 10 | 200 | Ссылка | EC001284 | 4630076441696 | 15 | 0.03042 | 0 | 0
081-10-29 | Зажим винтовой ЗВИ-80 полипропилен 6-25мм2 12пар 100°С белый HLT | шт. |  | 468.73 | 468.73 | 374.984 | 100 |  |  | 10 | 120 | Ссылка | EC001284 | 4630076441702 | 18 | 0.030096 | 0 | 0
081-10-30 | Зажим винтовой ЗВИ-100 полипропилен 6-25мм2 12пар 100°С белый HLT | шт. |  | 793.25 | 793.25 | 634.6 | 60 |  |  | 5 | 100 | Ссылка | EC001284 | 4630076441719 | 21 | 0.029016 | 0 | 0
081-10-31 | Зажим винтовой ЗВИ-150 полипропилен 10-35мм2 12пар 100°С белый HLT | шт. |  | 932.7 | 932.7 | 746.16 | 45 |  |  | 5 | 50 | Ссылка | EC001284 | 4630076441726 | 23 | 0.02187 | 0 | 0
Зажимы винтовые ЗВИ - полипропилен черный
081-10-41 | Зажим винтовой ЗВИ-6 полипропилен 0.75-4мм2 12пар 100°С черный HLT | шт. |  | 54.2 | 54.2 | 43.36 | 1245 |  |  | 10 | 1000 | Ссылка | EC001284 | 4630076441740 | 17.5 | 0.028864 | 0 | 0
081-10-42 | Зажим винтовой ЗВИ-10 полипропилен 1.5-6мм2 12пар 100°С черный HLT | шт. |  | 85.72 | 85.72 | 68.576 | 680 |  |  | 10 | 500 | Ссылка | EC001284 | 4630076441757 | 12 | 0.022542 | 0 | 0
081-10-43 | Зажим винтовой ЗВИ-15 полипропилен 1.5-6мм2 12пар 100°С черный HLT | шт. |  | 101.7 | 101.7 | 81.36 | 1240 |  |  | 10 | 500 | Ссылка | EC001284 | 4630076441764 | 26 | 0.029262 | 0 | 0
081-10-45 | Зажим винтовой ЗВИ-20 полипропилен 1.5-6мм2 12пар 100°С черный HLT | шт. |  | 115.64 | 115.64 | 92.512 | 550 |  |  | 10 | 500 | Ссылка | EC001284 | 4630076441771 | 28 | 0.029262 | 0 | 0
081-10-46 | Зажим винтовой ЗВИ-30 полипропилен 1.5-10мм2 12пар 100°С черный HLT | шт. |  | 163.61 | 163.61 | 130.888 | 300 |  |  | 10 | 300 | Ссылка | EC001284 | 4630076441788 | 15.5 | 0.02475 | 0 | 0
081-10-48 | Зажим винтовой ЗВИ-60 полипропилен 2.5-16мм2 12пар 100°С черный HLT | шт. |  | 261.74 | 261.74 | 209.392 | 220 |  |  | 10 | 200 | Ссылка | EC001284 | 4630076441795 | 15 | 0.03042 | 0 | 0
081-10-49 | Зажим винтовой ЗВИ-80 полипропилен 6-25мм2 12пар 100°С черный HLT | шт. |  | 468.73 | 468.73 | 374.984 | 110 |  |  | 10 | 120 | Ссылка | EC001284 | 4630076441801 | 18 | 0.030096 | 0 | 0
081-10-50 | Зажим винтовой ЗВИ-100 полипропилен 6-25мм2 12пар 100°С черный HLT | шт. |  | 793.25 | 793.25 | 634.6 | 100 |  |  | 5 | 100 | Ссылка | EC001284 | 4630076441818 | 21 | 0.029016 | 0 | 0
081-10-51 | Зажим винтовой ЗВИ-150 полипропилен 10-35мм2 12пар 100°С черный HLT | шт. |  | 932.7 | 932.7 | 746.16 | 35 |  |  | 5 | 50 | Ссылка | EC001284 | 4630076441825 | 23 | 0.02187 | 0 | 0
Зажимы винтовые ЗВИ - полиэтилен (розн. упак.)
081-10-118 | Зажим винтовой ЗВИ-6 0.75-4мм2 12пар（уп/1 шт.）белый HLT | уп. |  | 58.9 | 58.9 | 47.12 | 1000 |  |  | 1 | 1000 | Ссылка | EC001284 | 4650358703434 | 20 | 0.05544 | 0 | 0
081-10-119 | Зажим винтовой ЗВИ-10 1.5-6мм2 12пар（уп/1 шт.）белый HLT | уп. |  | 85.49 | 85.49 | 68.392 | 500 |  |  | 1 | 500 | Ссылка | EC001284 | 4650358703441 | 13.5 | 0.05544 | 0 | 0
081-10-121 | Зажим винтовой ЗВИ-15 1.5-6мм2 12пар（уп/1 шт.）белый HLT | уп. |  | 115.7 | 115.7 | 92.56 | 500 |  |  | 1 | 500 | Ссылка | EC001284 | 4650358703458 | 19 | 0.05544 | 0 | 0
081-10-123 | Зажим винтовой ЗВИ-20 1.5-6мм2 12пар（уп/1 шт.）белый HLT | уп. |  | 121.46 | 121.46 | 97.168 | 500 |  |  | 1 | 500 | Ссылка | EC001284 | 4650358703465 | 21 | 0.05544 | 0 | 0
081-10-125 | Зажим винтовой ЗВИ-30 1.5-10мм2 12пар（уп/1 шт.）белый HLT | уп. |  | 165.75 | 165.75 | 132.6 | 300 |  |  | 1 | 300 | Ссылка | EC001284 | 4650358703472 | 16.5 | 0.03696 | 0 | 0
Зажимы винтовые ЗВИ - полипропилен белый (розн. упак.)
081-10-214 | Зажим винтовой ЗВИ-6 полипропилен 0.75-4мм2 12пар 100°С белый (уп/1 шт.) HLT | уп. |  | 65.72 | 65.72 | 52.576 | 1000 |  |  | 1 | 500 | Ссылка | EC001284 | 4650358703489 | 10 | 0.03696 | 0 | 0
081-10-215 | Зажим винтовой ЗВИ-10 полипропилен 1.5-6мм2 12пар 100°С белый (уп/1 шт.) HLT | уп. |  | 95.21 | 95.21 | 76.168 | 500 |  |  | 1 | 500 | Ссылка | EC001284 | 4650358703496 | 13.5 | 0.05544 | 0 | 0
081-10-217 | Зажим винтовой ЗВИ-15 полипропилен 1.5-6мм2 12пар 100°С белый (уп/1 шт.) HLT | уп. |  | 115.09 | 115.09 | 92.072 | 500 |  |  | 1 | 500 | Ссылка | EC001284 | 4650358703502 | 19 | 0.05544 | 0 | 0
081-10-219 | Зажим винтовой ЗВИ-20 полипропилен 1.5-6мм2 12пар 100°С белый (уп/1 шт.) HLT | уп. |  | 128.51 | 128.51 | 102.808 | 500 |  |  | 1 | 500 | Ссылка | EC001284 | 4650358703519 | 21 | 0.05544 | 0 | 0
081-10-220 | Зажим винтовой ЗВИ-30 полипропилен 1.5-10мм2 12пар 100°С белый (уп/1 шт.) HLT | уп. |  | 175.28 | 175.28 | 140.224 | 300 |  |  | 1 | 300 | Ссылка | EC001284 | 4650358703526 | 16.5 | 0.05544 | 0 | 0
Зажимы винтовые ЗВИ - полипропилен черный (розн. упак.)
081-10-313 | Зажим винтовой ЗВИ-6 полипропилен 0.75-4мм2 12пар 100°С черный (уп/1 шт.) HLT | уп. |  | 65.72 | 65.72 | 52.576 | 1000 |  |  | 1 | 500 | Ссылка | EC001284 | 4650358703533 | 10 | 0.03696 | 0 | 0
081-10-314 | Зажим винтовой ЗВИ-10 полипропилен 1.5-6мм2 12пар 100°Счерный (уп/1 шт.) HLT | уп. |  | 95.21 | 95.21 | 76.168 | 500 |  |  | 1 | 500 | Ссылка | EC001284 | 4650358703540 | 13.5 | 0.05544 | 0 | 0
081-10-316 | Зажим винтовой ЗВИ-15 полипропилен 1.5-6мм2 12пар 100°С черный (уп/1 шт.) HLT | уп. |  | 115.09 | 115.09 | 92.072 | 500 |  |  | 1 | 500 | Ссылка | EC001284 | 4650358703557 | 19 | 0.05544 | 0 | 0
081-10-318 | Зажим винтовой ЗВИ-20 полипропилен 1.5-6мм2 12пар 100°С черный (уп/1 шт.) HLT | уп. |  | 128.51 | 128.51 | 102.808 | 500 |  |  | 1 | 500 | Ссылка | EC001284 | 4650358703564 | 21 | 0.05544 | 0 | 0
081-10-319 | Зажим винтовой ЗВИ-30 полипропилен 1.5-10мм2 12пар 100°С черный (уп/1 шт.) HLT | уп. |  | 175.28 | 175.28 | 140.224 | 300 |  |  | 1 | 300 | Ссылка | EC001284 | 4650358703571 | 16.5 | 0.05544 | 0 | 0
Клеммы керамические
081-39-001 | Клемма керамическая винтовая ККВ-5 мм2 2 пары контактов с крепежным отверстием (40 шт./уп.) HLT | шт. |  | 33.4 | 33.4 | 26.72 | 1520 | 27.05.2026 |  | 40 | 2000 | Ссылка | EC001284 | 4620105826891 | 26 | 0.020962 | 0 | 0
081-39-002 | Клемма керамическая винтовая ККВ-5 мм2 3 пары контактов с крепежным отверстием (20 шт./уп.) HLT | шт. |  | 51.19 | 51.19 | 40.952 |  | 27.05.2026 |  | 20 | 1000 | Ссылка | EC001284 | 4620105826907 | 22.5 | 0.016695 | 0 | 0
081-39-003 | Клемма керамическая винтовая ККВ-10 мм2 2 пары контактов с крепежным отверстием (40 шт./уп.) HLT | шт. |  | 44.29 | 44.29 | 35.432 | 480 | 27.05.2026 |  | 40 | 1000 | Ссылка | EC001284 | 4620105826914 | 18.5 | 0.02142 | 0 | 0
081-39-004 | Клемма керамическая винтовая ККВ-10 мм2 3 пары контактов с крепежным отверстием (20 шт./уп.) HLT | шт. |  | 68.07 | 68.07 | 54.456 | 3940 |  |  | 20 | 1000 | Ссылка | EC001284 | 4620105826921 | 23.5 | 0.022823 | 0 | 0
081-39-005 | Клемма керамическая винтовая ККВ-15 мм2 2 пары контактов с крепежным отверстием (20 шт./уп.) HLT | шт. |  | 60.07 | 60.07 | 48.056 | 3453 |  |  | 20 | 800 | Ссылка | EC001284 | 4620105826938 | 23.5 | 0.022166 | 0 | 0
081-39-006 | Клемма керамическая винтовая ККВ-15 мм2 3 пары контактов с крепежным отверстием (20 шт./уп.) HLT | шт. |  | 92.12 | 92.12 | 73.696 | 94 | 27.05.2026 |  | 20 | 500 | Ссылка | EC001284 | 4620105826945 | 18 | 0.016084 | 0 | 0
081-39-007 | Клемма керамическая винтовая ККВ-30 мм2 2 пары контактов с крепежным отверстием (20 шт./уп.) HLT | шт. |  | 75.64 | 75.64 | 60.512 | 1870 |  |  | 20 | 500 | Ссылка | EC001284 | 4620105826952 | 19.4 | 0.014904 | 0 | 0
081-39-008 | Клемма керамическая винтовая ККВ-30 мм2 3 пары контактов с крепежным отверстием (12 шт./уп.) HLT | шт. |  | 100.3 | 100.3 | 80.24 | 1200 |  |  | 12 | 300 | Ссылка | EC001284 | 4620105826969 | 17 | 0.01575 | 0 | 0
Клемма силовая вводная КСВ
081-30-010 | Клемма силовая вводная КСВ 16-50 серая HLT | шт. |  | 165.82 | 165.82 | 132.656 | 5380 |  |  | 20 | 480 | Ссылка | EC000897 | 4670042792254 | 17.2 | 0.0291 | 0 | 0
081-30-011 | Клемма силовая вводная КСВ 16-50 синяя HLT | шт. |  | 165.82 | 165.82 | 132.656 | 1020 | 27.05.2026 |  | 20 | 480 | Ссылка | EC000897 | 4670042792599 | 17.2 | 0.0291 | 0 | 0
081-30-012 | Клемма силовая вводная КСВ 16-50 желто-зеленая HLT | шт. |  | 165.82 | 165.82 | 132.656 | 1940 |  |  | 20 | 480 | Ссылка | EC000897 | 4670042795989 | 17.2 | 0.0291 | 0 | 0
081-30-001 | Клемма силовая вводная КСВ 16-95 серая HLT | шт. |  | 301.37 | 301.37 | 241.096 | 1530 |  |  | 10 | 180 | Ссылка | EC000897 | 4670042798997 | 16.2 | 0.0291 | 0 | 0
081-30-002 | Клемма силовая вводная КСВ 16-95 синяя HLT | шт. |  | 301.37 | 301.37 | 241.096 | 3431 |  |  | 10 | 180 | Ссылка | EC000897 | 4670042799000 | 16.2 | 0.0291 | 0 | 0
081-30-003 | Клемма силовая вводная КСВ 16-95 желто-зеленая HLT | шт. |  | 301.37 | 301.37 | 241.096 | 1648 |  |  | 10 | 180 | Ссылка | EC000897 | 4670042799147 | 16.2 | 0.0291 | 0 | 0
081-30-004 | Клемма силовая вводная КСВ 35-150 серая HLT | шт. |  | 451.63 | 451.63 | 361.304 | 900 |  |  | 10 | 90 | Ссылка | EC000897 | 4670042799154 | 16.7 | 0.0291 | 0 | 0
081-30-005 | Клемма силовая вводная КСВ 35-150 синяя HLT | шт. |  | 451.63 | 451.63 | 361.304 | 853 |  |  | 10 | 90 | Ссылка | EC000897 | 4670042799161 | 16.7 | 0.0291 | 0 | 0
081-30-006 | Клемма силовая вводная КСВ 35-150 желто-зеленая HLT | шт. |  | 451.63 | 451.63 | 361.304 | 362 |  |  | 10 | 90 | Ссылка | EC000897 | 4670042799178 | 16.7 | 0.0291 | 0 | 0
081-30-007 | Клемма силовая вводная КСВ 35-240 серая HLT | шт. |  | 685.16 | 685.16 | 548.128 | 102 |  |  | 5 | 60 | Ссылка | EC000897 | 4670042799185 | 17.5 | 0.0291 | 0 | 0
081-30-008 | Клемма силовая вводная КСВ 35-240 синяя HLT | шт. |  | 685.16 | 685.16 | 548.128 | 535 |  |  | 5 | 60 | Ссылка | EC000897 | 4670042799192 | 17.5 | 0.0291 | 0 | 0
081-30-009 | Клемма силовая вводная КСВ 35-240 желто-зеленая HLT | шт. |  | 685.16 | 685.16 | 548.128 | 130 |  |  | 5 | 60 | Ссылка | EC000897 | 4670042799208 | 17.5 | 0.0291 | 0 | 0
081-30-013 | Клемма силовая вводная двойная КСВ 16-50 серая HLT | шт. |  | 332.72 | 332.72 | 266.176 | 640 |  |  | 16 | 320 | Ссылка | EC000897 | 4670042799215 | 17 | 0.0252 | 0 | 0
081-30-014 | Клемма силовая вводная двойная КСВ 16-50 синяя HLT | шт. |  | 332.72 | 332.72 | 266.176 | 304 |  |  | 16 | 320 | Ссылка | EC000897 | 4670042799222 | 17 | 0.0252 | 0 | 0
081-30-015 | Клемма силовая вводная двойная КСВ 16-50 желто-зеленая HLT | шт. |  | 332.72 | 332.72 | 266.176 | 446 |  |  | 16 | 320 | Ссылка | EC000897 | 4670042799239 | 17 | 0.0252 | 0 | 0
081-30-016 | Клемма силовая вводная двойная КСВ 16-95 серая HLT | шт. |  | 613.72 | 613.72 | 490.976 | 179 |  |  | 10 | 120 | Ссылка | EC000897 | 4670042799246 | 19.2 | 0.0208 | 0 | 0
081-30-017 | Клемма силовая вводная двойная КСВ 16-95 синяя HLT | шт. |  | 613.72 | 613.72 | 490.976 | 1130 |  |  | 10 | 120 | Ссылка | EC000897 | 4670042799253 | 19.2 | 0.0208 | 0 | 0
081-30-018 | Клемма силовая вводная двойная КСВ 16-95 желто-зеленая HLT | шт. |  | 613.72 | 613.72 | 490.976 | 400 |  |  | 10 | 120 | Ссылка | EC000897 | 4670042799260 | 19.2 | 0.0208 | 0 | 0
Клеммник концевой изолированный TTB
081-15-01 | TTB-01 Кабель Размер 16мм2 HLT | шт. |  | 229.71 | 229.71 | 183.768 | 68 |  |  | 1 | 120 |  | EC001284 | 4630076440866 | 24.5 | 0.022584 | 0 | 0
081-15-02 | TTB-02 Кабель Размер 25мм2 HLT | шт. |  | 285.15 | 285.15 | 228.12 | 143 |  |  | 1 | 180 |  | EC001284 | 4630076440873 | 23.5 | 0.022584 | 0 | 0
081-15-03 | TTB-03 Кабель Размер 35мм2 HLT | шт. |  | 508.91 | 508.91 | 407.128 | 57 |  |  | 1 | 80 |  | EC001284 | 4630076440880 | 16.5 | 0.022584 | 0 | 0
081-15-04 | TTB-04 Кабель Размер 50мм2 HLT | шт. |  | 641.59 | 641.59 | 513.272 | 60 |  |  | 1 | 70 |  | EC001284 | 4630076440897 | 22.5 | 0.022584 | 0 | 0
081-15-05 | TTB-05 Кабель Размер 70мм2 HLT | шт. |  | 667.33 | 667.33 | 533.864 | 34 |  |  | 1 | 50 |  | EC001284 | 4630076440903 | 17.5 | 0.022584 | 0 | 0
Клеммник концевой изолированный ККИ
081-14-01 | Клеммник концевой изолированный ККИ 2.5мм2 (5х1) HLT | шт. |  | 39.58 | 39.58 | 31.664 | 3044 |  |  | 20 | 1600 | Ссылка | EC001284 | 4630076445540 | 15.1 | 0.025872 | 0 | 0
081-14-02 | Клеммник концевой изолированный ККИ 4мм2 (5х1) HLT | шт. |  | 47.69 | 47.69 | 38.152 | 380 |  |  | 20 | 1600 | Ссылка | EC001284 | 4630076445557 | 18 | 0.031564 | 0 | 0
081-14-03 | Клеммник концевой изолированный ККИ 6мм2 (5х1) HLT | шт. |  | 76.7 | 76.7 | 61.36 | 340 |  |  | 10 | 1000 | Ссылка | EC001284 | 4630076445564 | 20 | 0.030202 | 0 | 0
081-14-04 | Клеммник концевой изолированный ККИ 10мм2 (5х1) HLT | шт. |  | 134.83 | 134.83 | 107.864 | 230 |  |  | 10 | 500 | Ссылка | EC001284 | 4630076445571 | 18.5 | 0.026644 | 0 | 0
081-14-05 | Клеммник концевой изолированный ККИ 16мм2 (5х1) HLT | шт. |  | 226.12 | 226.12 | 180.896 | 620 |  |  | 10 | 320 | Ссылка | EC001284 | 4630076445588 | 22 | 0.029645 | 0 | 0
081-14-007 | Клеммник концевой изолированный ККИ 2.5мм2 (10х1) HLT | шт. |  | 81.86 | 81.86 | 65.488 | 759 |  |  | 10 | 800 | Ссылка | EC001284 | 4620105820622 | 14.5 | 0.025872 | 0 | 0
081-14-008 | Клеммник концевой изолированный ККИ 4мм2 (10х1) HLT | шт. |  | 124.79 | 124.79 | 99.832 | 759 |  |  | 10 | 800 | Ссылка | EC001284 | 4620105820639 | 8.5 | 0.0324 | 0 | 0
081-14-009 | Клеммник концевой изолированный ККИ 6мм2 (10х1) HLT | шт. |  | 142.86 | 142.86 | 114.288 | 429 |  |  | 10 | 500 | Ссылка | EC001284 | 4620105820646 | 18 | 0.03726 | 0 | 0
081-14-010 | Клеммник концевой изолированный ККИ 10мм2 (10х1) HLT | шт. |  | 243.28 | 243.28 | 194.624 | 189 |  |  | 10 | 300 | Ссылка | EC001284 | 4620105820653 | 20 | 0.036729 | 0 | 0
081-14-011 | Клеммник концевой изолированный ККИ 16мм2 (10х1) HLT | шт. |  | 457.31 | 457.31 | 365.848 | 110 |  |  | 10 | 120 | Ссылка | EC001284 | 4620105820660 | 18.1 | 0.04032 | 0 | 0
Клемма для сетей уличного освещения
081-38-001 | Клемма для сетей уличного освещения КЕ10.1 AI 4x10-35ммAL/Cu 1.5-25мм HLT | шт. |  | 300.4 | 300.4 | 240.32 | 700 |  |  | 10 | 360 | Ссылка | EC001284 | 4620105826648 | 17.05 | 0.064 | 0 | 0
081-38-002 | Клемма для сетей уличного освещения КЕ10.3 AI 6x10-35мм/Cu 1.5-25мм HLT | шт. |  | 415.77 | 415.77 | 332.616 | 927 |  |  | 10 | 360 | Ссылка | EC001284 | 4620105826655 | 25.34 | 0.064 | 0 | 0
081-38-003 | Клемма для сетей уличного освещения КЕ10.504 AI 4x10-50мм/Cu 2.5-35 HLT | шт. |  | 422.15 | 422.15 | 337.72 | 560 |  |  | 10 | 240 | Ссылка | EC001284 | 4620105826662 | 12.62 | 0.064 | 0 | 0
081-38-004 | Клемма для сетей уличного освещения КЕ10.506 AI 6x10-50мм/Cu 2.5-35мм HLT | шт. |  | 462.17 | 462.17 | 369.736 | 370 |  |  | 10 | 240 | Ссылка | EC001284 | 4620105826679 | 18.91 | 0.064 | 0 | 0
081-38-005 | Набор клемм КК-1 3xКЕ10.1+1хКЕ10.3 (Al 10-35мм/Cu 1.5-25мм) для сетей уличного освещения HLT | уп. |  | 1402.19 | 1402.19 | 1121.752 | 86 |  |  | 1 | 80 | Ссылка | EC001284 | 4620105826686 | 21.2 | 0.064 | 0 | 0
081-38-006 | Набор клемм КК-2 4xКЕ10.1+1хКЕ10.3 (Al 10-35мм/Cu 1.5-25мм) для сетей уличного освещения HLT | уп. |  | 1517.73 | 1517.73 | 1214.184 | 2 | 27.05.2026 |  | 1 | 80 | Ссылка | EC001284 | 4620105826693 | 25 | 0.064 | 0 | 0
081-38-007 | Набор клемм КК-3 3xКЕ10.504+1хКЕ10.506 (Al 10-50мм/Cu 2.5-35мм) для сетей уличного освещения HLT | уп. |  | 1855.94 | 1855.94 | 1484.752 | 40 |  |  | 1 | 80 | Ссылка | EC001284 | 4620105826709 | 23.1 | 0.064 | 0 | 0
Соединительная клемма СК
081-19-01 | Соединительная клемма СК-412 (0.1-2.5 (4.0)мм2) HLT | шт. |  | 12.96 | 12.96 | 10.368 | 55988 |  |  | 200 | 6400 | Ссылка | EC000446 | 4670042790847 | 20.544 | 0.050252 | 0 | 0
081-19-02 | Соединительная клемма СК-413 (0.1-2.5 (4.0)мм2) HLT | шт. |  | 17.31 | 17.31 | 13.848 | 115631 |  |  | 150 | 4800 | Ссылка | EC000446 | 4670042790854 | 21.84 | 0.050252 | 0 | 0
081-19-07 | Соединительная клемма СК-414 (0.1-2.5 (4.0)мм2) HLT | шт. |  | 23.86 | 23.86 | 19.088 | 8200 |  |  | 100 | 3600 | Ссылка | EC000446 | 4620105822541 | 21.6 | 0.047709 | 0 | 0
081-19-03 | Соединительная клемма СК-415 (0.1-2.5 (4.0)мм2) HLT | шт. |  | 26.27 | 26.27 | 21.016 | 71616 |  |  | 100 | 3200 | Ссылка | EC000446 | 4670042790861 | 21.44 | 0.050252 | 0 | 0
Соединительная клемма СК (5шт./упак.)
081-19-007 | Соединительная клемма СК-412 (0.1-2.5 (4.0)мм2) (5шт./уп.) HLT | уп. |  | 92.58 | 92.58 | 74.064 | 273 |  |  | 10 | 800 | Ссылка | EC000446 | 4670042799017 | 12.84 | 0.050252 | 0 | 0
081-19-008 | Соединительная клемма СК-413 (0.1-2.5 (4.0)мм2) (5шт./уп.) HLT | уп. |  | 118.01 | 118.01 | 94.408 | 739 |  |  | 10 | 600 | Ссылка | EC000446 | 4670042799024 | 13.65 | 0.050252 | 0 | 0
081-19-013 | Соединительная клемма СК-414 (0.1-2.5 (4.0)мм2) (5шт./уп.) HLT | уп. |  | 151.73 | 151.73 | 121.384 | 796 |  |  | 20 | 500 | Ссылка | EC000446 | 4620105822558 | 16.18 | 0.041013 | 0 | 0
081-19-009 | Соединительная клемма СК-415 (0.1-2.5 (4.0)мм2) (5шт./уп.) HLT | уп. |  | 171.76 | 171.76 | 137.408 | 786 |  |  | 20 | 500 | Ссылка | EC000446 | 4670042799031 | 16.75 | 0.050252 | 0 | 0
Соединительная клемма СК (10шт./упак.)
081-19-033 | Соединительная клемма СК-412 (0.1-2.5 (4.0)мм2) (10шт./уп.) HLT | уп. |  | 179.21 | 179.21 | 143.368 | 1200 |  |  | 1 | 400 | Ссылка | EC000446 | 4650358703120 | 17 | 0.03762 | 0 | 0
081-19-034 | Соединительная клемма СК-413 (0.1-2.5 (4.0)мм2) (10шт./уп.) HLT | уп. |  | 229.67 | 229.67 | 183.736 | 1500 |  |  | 1 | 300 | Ссылка | EC000446 | 4650358703137 | 15.5 | 0.03762 | 0 | 0
081-19-035 | Соединительная клемма СК-414 (0.1-2.5 (4.0)мм2) (10шт./уп.) HLT | уп. |  | 300.95 | 300.95 | 240.76 | 460 |  |  | 1 | 250 | Ссылка | EC000446 | 4650358703144 | 16 | 0.03762 | 0 | 0
081-19-036 | Соединительная клемма СК-415 (0.1-2.5 (4.0)мм2) (10шт./уп.) HLT | уп. |  | 342.8 | 342.8 | 274.24 | 400 |  |  | 1 | 200 | Ссылка | EC000446 | 4650358703151 | 15.5 | 0.03762 | 0 | 0
Соединительная клемма СК (20шт./упак.)
081-19-037 | Соединительная клемма СК-412 (0.1-2.5 (4.0)мм2) (20шт./уп.) HLT | уп. |  | 346.82 | 346.82 | 277.456 | 499 |  |  | 1 | 250 | Ссылка | EC000446 | 4650358703168 | 19 | 0.03762 | 0 | 0
081-19-038 | Соединительная клемма СК-413 (0.1-2.5 (4.0)мм2) (20шт./уп.) HLT | уп. |  | 457.03 | 457.03 | 365.624 | 523 |  |  | 1 | 175 | Ссылка | EC000446 | 4650358703175 | 17 | 0.03762 | 0 | 0
081-19-039 | Соединительная клемма СК-415 (0.1-2.5 (4.0)мм2) (20шт./уп.) HLT | уп. |  | 625.64 | 625.64 | 500.512 | 228 |  |  | 1 | 115 | Ссылка | EC000446 | 4650358703182 | 17.5 | 0.03762 | 0 | 0
Соединительная клемма СК (50шт./упак.)
081-19-040 | Соединительная клемма СК-412 (0.1-2.5 (4.0)мм2) (50шт./уп.) HLT | уп. |  | 665.24 | 665.24 | 532.192 | 183 |  |  | 1 | 100 | Ссылка | EC000446 | 4650358703199 | 19 | 0.03762 | 0 | 0
081-19-041 | Соединительная клемма СК-413 (0.1-2.5 (4.0)мм2) (50шт./уп.) HLT | уп. |  | 975.9 | 975.9 | 780.72 | 143 |  |  | 1 | 80 | Ссылка | EC000446 | 4650358703205 | 19.3 | 0.03762 | 0 | 0
081-19-042 | Соединительная клемма СК-415 (0.1-2.5 (4.0)мм2) (50шт./уп.) HLT | уп. |  | 1556.21 | 1556.21 | 1244.968 | 98 |  |  | 1 | 50 | Ссылка | EC000446 | 4650358703212 | 18.3 | 0.03762 | 0 | 0
Соединительная проходная клемма 1 полюс СК
081-19-023 | Соединительная проходная клемма 1 полюс СК 211-1 (0.4-2.5мм2 и 0.5-4.0мм2) HLT | шт. |  | 30.71 | 30.71 | 24.568 | 1400 |  |  | 50 | 2500 | Ссылка | EC000446 | 4630076448732 | 10.87 | 0.039874 | 0 | 0
Соединительная проходная клемма на DIN-рейку СК
081-19-017 | Соединительная проходная клемма 1 полюс на DIN-рейку СК-411-1 (0.4-2.5мм2 и 0.5-4.0мм2) HLT | шт. |  | 36.48 | 36.48 | 29.184 | 2350 |  |  | 50 | 2500 | Ссылка | EC000446 | 4630076447605 | 14.22 | 0.069795 | 0 | 0
081-19-018 | Соединительная проходная клемма 2 полюс на DIN-рейку СК-412-2 (0.4-2.5мм2 и 0.5-4.0мм2) HLT | шт. |  | 45.97 | 45.97 | 36.776 | 2500 |  |  | 50 | 2500 | Ссылка | EC000446 | 4630076447629 | 25.8 | 0.08613 | 0 | 0
081-19-019 | Соединительная проходная клемма 3 полюс на DIN-рейку СК-413-3 (0.4-2.5мм2 и 0.5-4.0мм2) HLT | шт. |  | 63.09 | 63.09 | 50.472 | 2400 |  |  | 25 | 1250 | Ссылка | EC000446 | 4630076447636 | 32 | 0.08613 | 0 | 0
Соединительная проходная клемма на DIN-рейку СК (розн. упак.)
081-19-100 | Соединительная проходная клемма 1 полюс на DIN-рейку СК-411-1 (0.4-2.5мм2 и 0.5-4.0мм2) (5шт./уп.) HLT | уп. |  | 193.98 | 193.98 | 155.184 | 439 |  |  | 10 | 400 | Ссылка | EC000446 | 4620105821919 | 14.6 | 0.069795 | 0 | 0
081-19-101 | Соединительная проходная клемма 2 полюс на DIN-рейку СК-412-2 (0.4-2.5мм2 и 0.5-4.0мм2) (3шт./уп.) HLT | уп. |  | 260.87 | 260.87 | 208.696 | 528 |  |  | 10 | 600 | Ссылка | EC000446 | 4620105822022 | 19.3 | 0.069471 | 0 | 0
081-19-102 | Соединительная проходная клемма 3 полюс на DIN-рейку СК-413-3 (0.4-2.5мм2 и 0.5-4.0мм2) (3шт./уп.) HLT | уп. |  | 332.28 | 332.28 | 265.824 | 168 |  |  | 10 | 500 | Ссылка | EC000446 | 4620105822039 | 20.1 | 0.069471 | 0 | 0
Соединительная проходная клемма СК
081-19-020 | Соединительная проходная клемма 2 полюс СК 412-2 (0.4-2.5мм2 и 0.5-4.0мм2) HLT | шт. |  | 39.86 | 39.86 | 31.888 | 1800 |  |  | 50 | 2500 | Ссылка | EC000446 | 4630076447643 | 17.42 | 0.059404 | 0 | 0
081-19-021 | Соединительная проходная клемма 3 полюс СК 413-3 (0.4-2.5мм2 и 0.5-4.0мм2) HLT | шт. |  | 51.41 | 51.41 | 41.128 | 5150 |  |  | 50 | 2500 | Ссылка | EC000446 | 4630076447650 | 24.02 | 0.059404 | 0 | 0
081-19-022 | Соединительная проходная клемма 5 полюс СК 415-5 (0.4-2.5мм2 и 0.5-4.0мм2) HLT | шт. |  | 100.06 | 100.06 | 80.048 | 1440 |  |  | 30 | 1500 | Ссылка | EC000446 | 4630076447667 | 22.65 | 0.059404 | 0 | 0
Держатель для клемм на дин-рейку
081-19-024 | Держатель для клемм на дин-рейку （100шт./уп.) HLT | шт. |  | 10.05 | 10.05 | 8.04 | 17299 |  |  | 100 | 10000 | Ссылка | EC000449 | 4630076448787 | 3.2 | 0.039874 | 0 | 0
Клеммы рычажковые универсальные КРУ
081-29-01 | Клеммы рычажковые универсальные КРУ-412 (0.1-2.5 (4.0)мм2) HLT | шт. |  | 16.87 | 16.87 | 13.496 | 51155 |  |  | 100 | 5000 | Ссылка | EC000446 | 4670042790878 | 10.5 | 0.041013 | 0 | 0
081-29-02 | Клеммы рычажковые универсальные КРУ-413 (0.1-2.5 (4.0)мм2) HLT | шт. |  | 21.24 | 21.24 | 16.992 | 92200 |  |  | 100 | 5000 | Ссылка | EC000446 | 4670042790885 | 15.5 | 0.041013 | 0 | 0
081-29-03 | Клеммы рычажковые универсальные КРУ-415 (0.1-2.5 (4.0)мм2) HLT | шт. |  | 31.66 | 31.66 | 25.328 | 46235 |  |  | 100 | 5000 | Ссылка | EC000446 | 4670042790892 | 24 | 0.041013 | 0 | 0
Клеммы рычажковые универсальные КРУ (5шт./упак.)
081-29-005 | Клеммы рычажковые универсальные КРУ-412 (0.1-2.5 (4.0)мм2) (5шт./уп.) HLT | уп. |  | 104.75 | 104.75 | 83.8 | 808 |  |  | 20 | 1000 | Ссылка | EC000446 | 4670042799079 | 10.5 | 0.041013 | 0 | 0
081-29-006 | Клеммы рычажковые универсальные КРУ-413 (0.1-2.5 (4.0)мм2) (5шт./уп.) HLT | уп. |  | 139.68 | 139.68 | 111.744 | 1121 |  |  | 20 | 1000 | Ссылка | EC000446 | 4670042799086 | 15.5 | 0.041013 | 0 | 0
081-29-007 | Клеммы рычажковые универсальные КРУ-415 (0.1-2.5 (4.0)мм2) (5шт./уп.) HLT | уп. |  | 204.07 | 204.07 | 163.256 | 428 |  |  | 10 | 500 | Ссылка | EC000446 | 4670042799093 | 12 | 0.041013 | 0 | 0
Клеммы рычажковые универсальные КРУ (10шт./упак.)
081-29-019 | Клеммы рычажковые универсальные КРУ-412 (0.1-2.5 (4.0)мм2) (10шт./уп.) HLT | уп. |  | 204.94 | 204.94 | 163.952 |  | 27.05.2026 |  | 1 | 500 |  | EC000446 | 4650358703229 | 11 | 0.052406 | 0 | 0
081-29-020 | Клеммы рычажковые универсальные КРУ-413 (0.1-2.5 (4.0)мм2) (10шт./уп.) HLT | уп. |  | 276.46 | 276.46 | 221.168 |  | 27.05.2026 |  | 1 | 400 |  | EC000446 | 4650358703236 | 12.4 | 0.052406 | 0 | 0
081-29-021 | Клеммы рычажковые универсальные КРУ-415 (0.1-2.5 (4.0)мм2) (10шт./уп.) HLT | уп. |  | 403.24 | 403.24 | 322.592 |  | 27.05.2026 |  | 1 | 200 |  | EC000446 | 4650358703243 | 9.8 | 0.052406 | 0 | 0
Строительно-монтажная клемма (проходная) СК (розн. упак.)
081-19-065 | Строительно-монтажная клемма (проходная) СК-222 (0.4-2.5мм2 и 0.5-4.0мм2) (5шт./уп.) HLT | уп. |  | 231.96 | 231.96 | 185.568 | 687 |  |  | 10 | 500 | Ссылка | EC000446 | 4620105820691 | 19.2 | 0.060264 | 0 | 0
081-19-066 | Строительно-монтажная клемма (проходная) СК-223 (0.4-2.5мм2 и 0.5-4.0мм2) (5шт./уп.) HLT | уп. |  | 346.2 | 346.2 | 276.96 | 844 |  |  | 10 | 500 | Ссылка | EC000446 | 4620105820707 | 25.5 | 0.07656 | 0 | 0
081-19-067 | Строительно-монтажная клемма (проходная) СК-224 (0.4-2.5мм2 и 0.5-4.0мм2) (3шт./уп.) HLT | уп. |  | 254.36 | 254.36 | 203.488 | 500 |  |  | 10 | 500 | Ссылка | EC000446 | 4620105820714 | 19.3 | 0.060264 | 0 | 0
081-19-068 | Строительно-монтажная клемма (проходная) СК-225 (0.4-2.5мм2 и 0.5-4.0мм2) (3шт./уп.) HLT | уп. |  | 331.58 | 331.58 | 265.264 | 184 |  |  | 10 | 400 | Ссылка | EC000446 | 4620105820721 | 18.8 | 0.060264 | 0 | 0
Строительно-монтажная клемма разветвительная LT (розн. упак.)
081-19-073 | Строительно-монтажная клемма разветвительная LT-624 (0,1-6,0мм2, 32А) (5шт./уп.) HLT | уп. |  | 342.56 | 342.56 | 274.048 | 782 |  |  | 10 | 500 | Ссылка | EC000446 | 4620105820738 | 23.5 | 0.07656 | 0 | 0
081-19-074 | Строительно-монтажная клемма разветвительная LT-626 (0,1-6,0мм2, 32А) (3шт./уп.) HLT | уп. |  | 286.67 | 286.67 | 229.336 | 228 |  |  | 10 | 400 | Ссылка | EC000446 | 4620105820745 | 15.7 | 0.060264 | 0 | 0
081-19-075 | Строительно-монтажная клемма разветвительная LT-636 (0,1-6,0мм2, 32А) (3шт./уп.) HLT | уп. |  | 348.22 | 348.22 | 278.576 | 635 |  |  | 10 | 400 | Ссылка | EC000446 | 4620105820752 | 17 | 0.060264 | 0 | 0
081-19-076 | Строительно-монтажная клемма разветвительная LT-639 (0,1-6,0мм2, 32А) (3шт./уп.) HLT | уп. |  | 448.34 | 448.34 | 358.672 | 659 |  |  | 10 | 300 | Ссылка | EC000446 | 4620105820769 | 17.4 | 0.060264 | 0 | 0
Соединительная проходная клемма CK-LT (3шт./упак.)
081-35-001 | Соединительная проходная клемма CK-LT-724 (0.5-2.5мм2) (3шт./уп.) HLT | уп. |  | 204.07 | 204.07 | 163.256 | 898 |  |  | 10 | 500 | Ссылка | EC000446 | 4620105820677 | 10.8 | 0.041013 | 0 | 0
081-35-002 | Соединительная проходная клемма CK-LT-736 (0.5-2.5мм2) (3шт./уп.) HLT | уп. |  | 352.52 | 352.52 | 282.016 | 894 |  |  | 10 | 500 | Ссылка | EC000446 | 4620105820684 | 14.5 | 0.041013 | 0 | 0
Строительно-монтажная клемма СКМ
081-20-20 | Строительно-монтажная клемма СКМ EU2.5-412 2 отверстия (0.75-2.5мм2) HLT | шт. |  | 8.94 | 8.94 | 7.152 | 37566 |  |  | 200 | 10000 | Ссылка | EC000446 | 4670042792308 | 8 | 0.031769 | 0 | 0
081-20-21 | Строительно-монтажная клемма СКМ EU2.5-413 3 отверстия (0.75-2.5мм2) HLT | шт. |  | 10.27 | 10.27 | 8.216 | 25792 |  |  | 200 | 10000 | Ссылка | EC000446 | 4670042792315 | 13 | 0.031769 | 0 | 0
081-20-22 | Строительно-монтажная клемма СКМ EU2.5-414 4 отверстия (0.75-2.5мм2) HLT | шт. |  | 12.22 | 12.22 | 9.776 | 97026 |  |  | 100 | 5000 | Ссылка | EC000446 | 4670042792322 | 7 | 0.031769 | 0 | 0
081-20-23 | Строительно-монтажная клемма СКМ EU2.5-415 5 отверстия (0.75-2.5мм2) HLT | шт. |  | 13.79 | 13.79 | 11.032 | 83752 |  |  | 100 | 5000 | Ссылка | EC000446 | 4670042792339 | 8.5 | 0.031769 | 0 | 0
081-20-24 | Строительно-монтажная клемма СКМ EU2.5-426 6 отверстия (0.75-2.5мм2) HLT | шт. |  | 14.99 | 14.99 | 11.992 | 78199 |  |  | 100 | 5000 | Ссылка | EC000446 | 4670042792346 | 10.5 | 0.031769 | 0 | 0
081-20-25 | Строительно-монтажная клемма СКМ EU2.5-428 8 отверстия (0.75-2.5мм2) HLT | шт. |  | 20.66 | 20.66 | 16.528 | 24959 |  |  | 50 | 2500 | Ссылка | EC000446 | 4670042792353 | 13 | 0.031769 | 0 | 0
Строительно-монтажная клемма СКМ (5шт./упак.)
081-20-030 | Строительно-монтажная клемма СКМ EU2.5-412 2 отверстия (0.75-2.5мм2) (5шт./уп.) HLT | уп. |  | 53.09 | 53.09 | 42.472 | 1298 |  |  | 20 | 1000 | Ссылка | EC000446 | 4630076444352 | 6.5 | 0.041013 | 0 | 0
081-20-031 | Строительно-монтажная клемма СКМ EU2.5-413 3 отверстия (0.75-2.5мм2) (5шт./уп.) HLT | уп. |  | 61 | 61 | 48.8 | 1360 |  |  | 20 | 1000 | Ссылка | EC000446 | 4630076444369 | 7 | 0.041013 | 0 | 0
081-20-032 | Строительно-монтажная клемма СКМ EU2.5-414 4 отверстия (0.75-2.5мм2) (5шт./уп.) HLT | уп. |  | 72.38 | 72.38 | 57.904 | 920 |  |  | 10 | 500 | Ссылка | EC000446 | 4630076444376 | 4.25 | 0.041013 | 0 | 0
081-20-033 | Строительно-монтажная клемма СКМ EU2.5-415 5 отверстия (0.75-2.5мм2) (5шт./уп.) HLT | уп. |  | 76.79 | 76.79 | 61.432 | 1059 |  |  | 10 | 500 | Ссылка | EC000446 | 4630076444390 | 5.25 | 0.041013 | 0 | 0
081-20-034 | Строительно-монтажная клемма СКМ EU2.5-426 6 отверстия (0.75-2.5мм2) (5шт./уп.) HLT | уп. |  | 81.58 | 81.58 | 65.264 | 1040 |  |  | 10 | 500 | Ссылка | EC000446 | 4630076444406 | 6.5 | 0.041013 | 0 | 0
081-20-035 | Строительно-монтажная клемма СКМ EU2.5-428 8 отверстия (0.75-2.5мм2) (5шт./уп.) HLT | уп. |  | 109.18 | 109.18 | 87.344 | 332 |  |  | 10 | 500 | Ссылка | EC000446 | 4630076444413 | 6.5 | 0.041013 | 0 | 0
Строительно-монтажная клемма СКМ (10шт./упак.)
081-20-046 | Строительно-монтажная клемма СКМ EU2.5-412 2 отверстия (0.75-2.5мм2) (10шт./уп.) HLT | уп. |  | 117.56 | 117.56 | 94.048 | 800 |  |  | 1 | 800 | Ссылка | EC000446 | 4650358703311 | 8 | 0.052406 | 0 | 0
081-20-047 | Строительно-монтажная клемма СКМ EU2.5-413 3 отверстия (0.75-2.5мм2) (10шт./уп.) HLT | уп. |  | 125.08 | 125.08 | 100.064 | 700 |  |  | 1 | 700 | Ссылка | EC000446 | 4650358703328 | 10 | 0.052406 | 0 | 0
081-20-048 | Строительно-монтажная клемма СКМ EU2.5-414 4 отверстия (0.75-2.5мм2) (10шт./уп.) HLT | уп. |  | 143.07 | 143.07 | 114.456 | 600 |  |  | 1 | 600 | Ссылка | EC000446 | 4650358703335 | 11 | 0.052406 | 0 | 0
081-20-049 | Строительно-монтажная клемма СКМ EU2.5-415 5 отверстия (0.75-2.5мм2) (10шт./уп.) HLT | уп. |  | 155.9 | 155.9 | 124.72 | 500 |  |  | 1 | 500 | Ссылка | EC000446 | 4650358703342 | 13 | 0.052406 | 0 | 0
081-20-050 | Строительно-монтажная клемма СКМ EU2.5-426 6 отверстия (0.75-2.5мм2) (10шт./уп.) HLT | уп. |  | 164.29 | 164.29 | 131.432 | 400 |  |  | 1 | 400 | Ссылка | EC000446 | 4650358703359 | 9 | 0.052406 | 0 | 0
081-20-051 | Строительно-монтажная клемма СКМ EU2.5-428 8 отверстия (0.75-2.5мм2) (10шт./уп.) HLT | уп. |  | 215.61 | 215.61 | 172.488 | 300 |  |  | 1 | 300 | Ссылка | EC000446 | 4650358703366 | 8.7 | 0.052406 | 0 | 0
Строительно-монтажная клемма СКМ (50шт./упак.)
081-20-040 | Строительно-монтажная клемма СКМ EU2.5-412 2 отверстия (0.75-2.5мм2) (50шт./уп.) HLT | уп. |  | 504.97 | 504.97 | 403.976 | 160 |  |  | 1 | 160 | Ссылка | EC000446 | 4650358703250 | 8 | 0.052406 | 0 | 0
081-20-041 | Строительно-монтажная клемма СКМ EU2.5-413 3 отверстия (0.75-2.5мм2) (50шт./уп.) HLT | уп. |  | 542.39 | 542.39 | 433.912 | 140 |  |  | 1 | 140 | Ссылка | EC000446 | 4650358703267 | 10 | 0.052406 | 0 | 0
081-20-042 | Строительно-монтажная клемма СКМ EU2.5-414 4 отверстия (0.75-2.5мм2) (50шт./уп.) HLT | уп. |  | 561.28 | 561.28 | 449.024 | 120 |  |  | 1 | 120 | Ссылка | EC000446 | 4650358703274 | 11 | 0.052406 | 0 | 0
081-20-043 | Строительно-монтажная клемма СКМ EU2.5-415 5 отверстия (0.75-2.5мм2) (50шт./уп.) HLT | уп. |  | 593.71 | 593.71 | 474.968 | 100 |  |  | 1 | 100 | Ссылка | EC000446 | 4650358703281 | 13 | 0.052406 | 0 | 0
081-20-044 | Строительно-монтажная клемма СКМ EU2.5-426 6 отверстия (0.75-2.5мм2) (50шт./уп.) HLT | уп. |  | 736.12 | 736.12 | 588.896 | 80 |  |  | 1 | 80 | Ссылка | EC000446 | 4650358703298 | 9 | 0.052406 | 0 | 0
081-20-045 | Строительно-монтажная клемма СКМ EU2.5-428 8 отверстия (0.75-2.5мм2) (50шт./уп.) HLT | уп. |  | 900.22 | 900.22 | 720.176 | 60 |  |  | 1 | 60 | Ссылка | EC000446 | 4650358703304 | 8.7 | 0.052406 | 0 | 0
Строительно-монтажная клемма КБМ
081-20-01 | Строительно-монтажная клемма КБМ-773-302 (1.0-2.5мм2) желтый HLT | шт. |  | 8.19 | 8.19 | 6.552 | 11499 |  |  | 300 | 9600 | Ссылка | EC000446 | 4670042792261 | 14.592 | 0.049871 | 0 | 0
081-20-02 | Строительно-монтажная клемма КБМ-773-304 (1.0-2.5мм2) оранжевый HLT | шт. |  | 9.91 | 9.91 | 7.928 |  |  |  | 200 | 6400 | Ссылка | EC000446 | 4670042792278 | 16 | 0.050252 | 0 | 0
081-20-03 | Строительно-монтажная клемма КБМ-773-306 (1.0-2.5мм2) фиолетовый HLT | шт. |  | 13.96 | 13.96 | 11.168 | 5581 |  |  | 150 | 4800 | Ссылка | EC000446 | 4670042792285 | 17.6 | 0.050252 | 0 | 0
081-20-04 | Строительно-монтажная клемма КБМ-773-308 (1.0-2.5мм2) серый HLT | шт. |  | 18.04 | 18.04 | 14.432 | 3240 |  |  | 120 | 3840 | Ссылка | EC000446 | 4670042792292 | 16.6 | 0.049871 | 0 | 0
Строительно-монтажная клемма КБМ (розн. упак.)
081-20-009 | Строительно-монтажная клемма КБМ-773-302 (1.0-2.5мм2) (5шт./уп.) HLT | уп. |  | 50.02 | 50.02 | 40.016 | 3184 |  |  | 5 | 1600 | Ссылка | EC000446 | 4670042799703 | 14.592 | 0.049871 | 0 | 0
081-20-010 | Строительно-монтажная клемма КБМ-773-304 (1.0-2.5мм2) (5шт./уп.) HLT | уп. |  | 58.95 | 58.95 | 47.16 | 640 |  |  | 5 | 1000 | Ссылка | EC000446 | 4670042799710 | 16 | 0.050252 | 0 | 0
081-20-011 | Строительно-монтажная клемма КБМ-773-306 (1.0-2.5мм2) (5шт./уп.) HLT | уп. |  | 78.08 | 78.08 | 62.464 | 1225 |  |  | 5 | 640 | Ссылка | EC000446 | 4670042799727 | 17.6 | 0.050252 | 0 | 0
081-20-012 | Строительно-монтажная клемма КБМ-773-308 (1.0-2.5мм2) (5шт./уп.) HLT | уп. |  | 102.95 | 102.95 | 82.36 | 565 |  |  | 5 | 640 | Ссылка | EC000446 | 4670042799734 | 16.6 | 0.049871 | 0 | 0
Строительно-монтажная клемма КБМ с пастой
081-20-05 | Строительно-монтажная клемма КБМ-774-302 (1.0-2.5мм2) с контактной пастой черной HLT | шт. |  | 10.48 | 10.48 | 8.384 | 10200 |  |  | 300 | 9600 | Ссылка | EC000446 | 4670042799741 | 7.8 | 0.028188 | 0 | 0
081-20-06 | Строительно-монтажная клемма КБМ-774-304 (1.0-2.5мм2) с контактной пастой черной HLT | шт. |  | 14.84 | 14.84 | 11.872 | 5400 |  |  | 200 | 6400 | Ссылка | EC000446 | 4670042799758 | 16 | 0.050252 | 0 | 0
081-20-07 | Строительно-монтажная клемма КБМ-774-306 (1.0-2.5мм2) с контактной пастой черной HLT | шт. |  | 21.12 | 21.12 | 16.896 | 5700 |  |  | 150 | 4800 | Ссылка | EC000446 | 4670042799765 | 17.6 | 0.050252 | 0 | 0
081-20-08 | Строительно-монтажная клемма КБМ-774-308 (1.0-2.5мм2) с контактной пастой черной HLT | шт. |  | 28.73 | 28.73 | 22.984 | 5880 |  |  | 120 | 3840 | Ссылка | EC000446 | 4670042799772 | 10.4 | 0.028188 | 0 | 0
Строительно-монтажная клемма КБМ с пастой (розн. упак.)
081-20-113 | Строительно-монтажная клемма КБМ-774-302 (1.0-2.5мм2) с контактной пастой черной (5шт./уп.) HLT | уп. |  | 62.36 | 62.36 | 49.888 | 1519 |  |  | 20 | 1600 | Ссылка | EC000446 | 4630076444116 | 13.8 | 0.050408 | 0 | 0
081-20-114 | Строительно-монтажная клемма КБМ-774-304 (1.0-2.5мм2) с контактной пастой черной (5шт./уп.) HLT | уп. |  | 76.19 | 76.19 | 60.952 | 880 |  |  | 20 | 1000 | Ссылка | EC000446 | 4630076444123 | 13 | 0.050408 | 0 | 0
081-20-115 | Строительно-монтажная клемма КБМ-774-306 (1.0-2.5мм2) с контактной пастой черной (5шт./уп.) HLT | уп. |  | 90.75 | 90.75 | 72.6 | 640 |  |  | 20 | 640 | Ссылка | EC000446 | 4630076444437 | 13.8 | 0.050408 | 0 | 0
081-20-116 | Строительно-монтажная клемма КБМ-774-308 (1.0-2.5мм2) с контактной пастой черной (5шт./уп.) HLT | уп. |  | 142.03 | 142.03 | 113.624 | 640 |  |  | 20 | 640 | Ссылка | EC000446 | 4630076444444 | 16.36 | 0.050408 | 0 | 0
Строительно-монтажная клемма СМК
081-31-01 | Строительно-монтажная клемма СМК 224-111（1.0-2.5мм2）HLT | шт. |  | 13.47 | 13.47 | 10.776 | 3899 |  |  | 100 | 5000 | Ссылка | EC000446 | 4670042799109 | 13 | 0.031769 | 0 | 0
081-31-02 | Строительно-монтажная клемма СМК 224-112（1.0-2.5мм2）HLT | шт. |  | 18.05 | 18.05 | 14.44 |  | 27.05.2026 |  | 100 | 5000 | Ссылка | EC000446 | 4670042799116 | 13 | 0.031769 | 0 | 0
Двухполюсный клеммник ДК
081-32-001 | Двухполюсный клеммник ДК-822 6.8A（0.5-2.5мм2)（100шт./уп.) HLT | шт. |  | 6.65 | 6.65 | 5.32 | 9600 |  |  | 100 | 5000 | Ссылка | EC001284 | 4630076440019 | 8.5 | 0.032 | 0 | 0
081-32-002 | Двухполюсный клеммник ДК-823 6.8A（0.5-2.5мм2)（100шт./уп.) HLT | шт. |  | 9.15 | 9.15 | 7.32 | 10000 |  |  | 100 | 5000 | Ссылка | EC001284 | 4630076440026 | 13 | 0.032 | 0 | 0
Клеммы пружинные соединительные КСП
081-32-020 | Клемма пружинная соединительная КСП2-L+N, 16A HLT | шт. |  | 39.18 | 39.18 | 31.344 | 4199 |  |  | 100 | 4000 | Ссылка | EC001284 | 4630076444130 | 21.5 | 0.0566 | 0 | 0
081-32-021 | Клемма пружинная соединительная КСПн2-L+N, 16A, с монтажной ножкой HLT | шт. |  | 39.79 | 39.79 | 31.832 | 7400 |  |  | 100 | 4000 | Ссылка | EC001284 | 4630076444208 | 22 | 0.0566 | 0 | 0
081-32-022 | Клемма пружинная соединительная КСП3-L+N+PE, 16A HLT | шт. |  | 54.02 | 54.02 | 43.216 | 2500 |  |  | 100 | 2500 | Ссылка | EC001284 | 4630076444147 | 20 | 0.0566 | 0 | 0
081-32-023 | Клемма пружинная соединительная КСПз3-L+N+PE, 16A, с заземлением под винт HLT | шт. |  | 61.24 | 61.24 | 48.992 | 3199 |  |  | 100 | 2500 | Ссылка | EC001284 | 4630076444178 | 21 | 0.0566 | 0 | 0
081-32-024 | Клемма пружинная соединительная КСПн3-L+N+PE, 16A, с монтажной ножкой HLT | шт. |  | 52.35 | 52.35 | 41.88 | 3890 |  |  | 100 | 2500 | Ссылка | EC001284 | 4630076444215 | 21 | 0.0566 | 0 | 0
081-32-025 | Клемма пружинная соединительная КСПнз3-L+N+PE, 16A, с монтажной ножкой и заземлением под винт HLT | шт. |  | 60.15 | 60.15 | 48.12 | 1601 |  |  | 100 | 2500 | Ссылка | EC001284 | 4630076444246 | 22.5 | 0.0566 | 0 | 0
081-32-026 | Клемма пружинная соединительная КСП4-2L+N+PE, 16A HLT | шт. |  | 70.15 | 70.15 | 56.12 | 1298 |  |  | 50 | 1800 | Ссылка | EC001284 | 4630076444154 | 19 | 0.0566 | 0 | 0
081-32-027 | Клемма пружинная соединительная КСПз4-2L+N+PE, 16A, с заземлением подвинт HLT | шт. |  | 71.7 | 71.7 | 57.36 | 1260 |  |  | 50 | 1800 | Ссылка | EC001284 | 4630076444185 | 21 | 0.0566 | 0 | 0
081-32-028 | Клемма пружинная соединительная КСПн4-2L+N+PE, 16A, с монтажной ножкой HLT | шт. |  | 73.37 | 73.37 | 58.696 | 0 |  |  | 50 | 1800 | Ссылка | EC001284 | 4630076444222 | 19.8 | 0.0566 | 0 | 0
081-32-029 | Клемма пружинная соединительная КСПнз4-2L+N+PE, 16A, с монтажной ножкой и заземлением под винт HLT | шт. |  | 73.81 | 73.81 | 59.048 | 1548 |  |  | 50 | 1800 | Ссылка | EC001284 | 4630076444253 | 21 | 0.0566 | 0 | 0
081-32-030 | Клемма пружинная соединительная КСП5-3L+N+PE, 16A HLT | шт. |  | 81.86 | 81.86 | 65.488 | 2148 |  |  | 50 | 1400 | Ссылка | EC001284 | 4630076444161 | 19 | 0.0566 | 0 | 0
081-32-031 | Клемма пружинная соединительная КСПз5-3L+N+PE, 16A, с заземлением под винт HLT | шт. |  | 92.9 | 92.9 | 74.32 | 2798 |  |  | 50 | 1400 | Ссылка | EC001284 | 4630076444192 | 20 | 0.0566 | 0 | 0
081-32-032 | Клемма пружинная соединительная КСПн5-3L+N+PE, 16A, с монтажной ножкой HLT | шт. |  | 84.43 | 84.43 | 67.544 | 2798 |  |  | 50 | 1400 | Ссылка | EC001284 | 4630076444239 | 19 | 0.0566 | 0 | 0
081-32-033 | Клемма пружинная соединительная КСПнз5-3L+N+PE, 16A, с монтажной ножкой и заземлением под винт HLT | шт. |  | 94.16 | 94.16 | 75.328 | 1448 |  |  | 50 | 1400 | Ссылка | EC001284 | 4630076444260 | 20 | 0.0566 | 0 | 0
Блок зажимов ТВ
081-11-02 | Блок зажимов ТВ-1503 15A HLT | шт. |  | 18.73 | 18.73 | 14.984 | 4579 |  |  | 100 | 1500 | Ссылка | EC001284 | 4670042792360 | 22 | 0.035356 | 0 | 0
081-11-01 | Блок зажимов ТВ-1504 15A HLT | шт. |  | 26.12 | 26.12 | 20.896 | 3600 | 27.05.2026 |  | 100 | 1200 | Ссылка | EC001284 | 4670042792377 | 21.6 | 0.033984 | 0 | 0
081-11-85 | Блок зажимов ТВ-1505 15A HLT | шт. |  | 33.02 | 33.02 | 26.416 |  | 27.05.2026 |  | 100 | 1000 | Ссылка | EC001284 | 4620105821629 | 21.4 | 0.033174 | 0 | 0
081-11-04 | Блок зажимов ТВ-1506 15A HLT | шт. |  | 35.07 | 35.07 | 28.056 | 2 | 27.05.2026 |  | 100 | 1000 | Ссылка | EC001284 | 4670042792384 | 25.1 | 0.039414 | 0 | 0
081-11-07 | Блок зажимов ТВ-1512 15A HLT | шт. |  | 63.17 | 63.17 | 50.536 | 9309 |  |  | 50 | 500 | Ссылка | EC001284 | 4670042792391 | 27.5 | 0.037483 | 0 | 0
081-11-08 | Блок зажимов ТВ-2503 25A HLT | шт. |  | 31.08 | 31.08 | 24.864 | 2750 | 27.05.2026 |  | 50 | 1000 | Ссылка | EC001284 | 4670042792407 | 27.1 | 0.042471 | 0 | 0
081-11-09 | Блок зажимов ТВ-2504 25A HLT | шт. |  | 39.82 | 39.82 | 31.856 | 3000 | 27.05.2026 |  | 50 | 800 | Ссылка | EC001284 | 4670042792414 | 27.7 | 0.042471 | 0 | 0
081-11-86 | Блок зажимов ТВ-2505 25A HLT | шт. |  | 52.12 | 52.12 | 41.696 | 850 |  |  | 50 | 600 | Ссылка | EC001284 | 4620105821636 | 24.8 | 0.042471 | 0 | 0
081-11-11 | Блок зажимов ТВ-2506 25A HLT | шт. |  | 54.09 | 54.09 | 43.272 | 3950 |  |  | 50 | 600 | Ссылка | EC001284 | 4670042792421 | 29.5 | 0.042471 | 0 | 0
081-11-14 | Блок зажимов ТВ-2512 25A HLT | шт. |  | 105.65 | 105.65 | 84.52 | 1750 | 27.05.2026 |  | 25 | 300 | Ссылка | EC001284 | 4670042792438 | 26.8 | 0.037538 | 0 | 0
081-11-31 | Блок зажимов ТВ-3503 35A HLT | шт. |  | 36.05 | 36.05 | 28.84 | 1050 |  |  | 50 | 1000 | Ссылка | EC001284 | 4670042792445 | 28.4 | 0.042471 | 0 | 0
081-11-35 | Блок зажимов ТВ-3504 35A HLT | шт. |  | 46.26 | 46.26 | 37.008 | 50 | 27.05.2026 |  | 50 | 600 | Ссылка | EC001284 | 4670042792452 | 29 | 0.037538 | 0 | 0
081-11-33 | Блок зажимов ТВ-3506 35A HLT | шт. |  | 58.16 | 58.16 | 46.528 | 397 | 27.05.2026 |  | 50 | 600 | Ссылка | EC001284 | 4670042792469 | 30 | 0.04056 | 0 | 0
081-11-34 | Блок зажимов ТВ-3512 35A HLT | шт. |  | 109.47 | 109.47 | 87.576 | 294 | 27.05.2026 |  | 25 | 300 | Ссылка | EC001284 | 4670042792476 | 30 | 0.037538 | 0 | 0
081-11-36 | Блок зажимов ТВ-4503 45A HLT | шт. |  | 68.02 | 68.02 | 54.416 | 700 |  |  | 50 | 400 | Ссылка | EC001284 | 4670042792483 | 23 | 0.0297 | 0 | 0
081-11-16 | Блок зажимов ТВ-4504 45A HLT | шт. |  | 125.64 | 125.64 | 100.512 | 390 |  |  | 50 | 400 | Ссылка | EC001284 | 4670042792490 | 29.8 | 0.0392 | 0 | 0
081-11-18 | Блок зажимов ТВ-4506 45A HLT | шт. |  | 162.18 | 162.18 | 129.744 | 320 |  |  | 20 | 200 | Ссылка | EC001284 | 4670042792506 | 22 | 0.040048 | 0 | 0
081-11-20 | Блок зажимов ТВ-4512 45A HLT | шт. |  | 302.65 | 302.65 | 242.12 | 270 |  |  | 20 | 160 | Ссылка | EC001284 | 4670042792513 | 35 | 0.040048 | 0 | 0
081-11-37 | Блок зажимов ТВ-6003 60A HLT | шт. |  | 125.06 | 125.06 | 100.048 |  | 27.05.2026 |  | 10 | 200 | Ссылка | EC001284 | 4670042792520 | 18 | 0.033564 | 0 | 0
081-11-23 | Блок зажимов ТВ-6004 60A HLT | шт. |  | 154.73 | 154.73 | 123.784 |  | 27.05.2026 |  | 10 | 200 | Ссылка | EC001284 | 4670042792537 | 32 | 0.040048 | 0 | 0
081-11-25 | Блок зажимов ТВ-6006 60A HLT | шт. |  | 213.77 | 213.77 | 171.016 | 80 |  |  | 10 | 160 | Ссылка | EC001284 | 4670042792544 | 20 | 0.040048 | 0 | 0
081-11-26 | Блок зажимов ТВ-6012 60A HLT | шт. |  | 410.17 | 410.17 | 328.136 | 180 |  |  | 10 | 100 | Ссылка | EC001284 | 4670042792551 | 30 | 0.040048 | 0 | 0
081-11-38 | Блок зажимов ТВ-10003 100A HLT | шт. |  | 182.64 | 182.64 | 146.112 | 207 |  |  | 10 | 200 | Ссылка | EC001284 | 4670042792568 | 22.5 | 0.038775 | 0 | 0
081-11-39 | Блок зажимов ТВ-10004 100A HLT | шт. |  | 221.05 | 221.05 | 176.84 |  | 27.05.2026 |  | 10 | 160 | Ссылка | EC001284 | 4670042792575 | 22.2 | 0.038775 | 0 | 0
081-11-32 | Блок зажимов ТВ-10006 100A HLT | шт. |  | 359.27 | 359.27 | 287.416 | 110 |  |  | 10 | 120 | Ссылка | EC001284 | 4670042792582 | 22.5 | 0.040048 | 0 | 0
Блок зажимов ТC
081-12-01 | Блок зажимов ТС-603 HLT | шт. |  | 212.25 | 212.25 | 169.8 | 1702 |  |  | 10 | 200 | Ссылка | EC001284 | 4670042793022 | 23 | 0.032703 | 0 | 0
081-12-02 | Блок зажимов ТС-604 HLT | шт. |  | 265.73 | 265.73 | 212.584 | 1232 |  |  | 10 | 160 | Ссылка | EC001284 | 4670042793039 | 26 | 0.036167 | 0 | 0
081-12-04 | Блок зажимов ТС-1003 HLT | шт. |  | 310.4 | 310.4 | 248.32 | 360 |  |  | 10 | 100 | Ссылка | EC001284 | 4670042793046 | 18 | 0.032418 | 0 | 0
081-12-05 | Блок зажимов ТС-1004 HLT | шт. |  | 405.74 | 405.74 | 324.592 | 180 |  |  | 10 | 100 | Ссылка | EC001284 | 4670042793053 | 24 | 0.0396 | 0 | 0
081-12-06 | Блок зажимов ТС-1503 HLT | шт. |  | 521.17 | 521.17 | 416.936 | 400 |  |  | 10 | 80 | Ссылка | EC001284 | 4670042793060 | 24.3 | 0.0351 | 0 | 0
081-12-07 | Блок зажимов ТС-1504 HLT | шт. |  | 682.43 | 682.43 | 545.944 | 235 |  |  | 10 | 60 | Ссылка | EC001284 | 4670042793077 | 25 | 0.034974 | 0 | 0
081-12-08 | Блок зажимов ТС-2003 HLT | шт. |  | 668.47 | 668.47 | 534.776 | 120 |  |  | 10 | 60 | Ссылка | EC001284 | 4670042793084 | 25 | 0.037323 | 0 | 0
081-12-09 | Блок зажимов ТС-2004 HLT | шт. |  | 867.73 | 867.73 | 694.184 | 30 |  |  | 10 | 50 | Ссылка | EC001284 | 4670042793091 | 28 | 0.081 | 0 | 0
081-12-10 | Блок зажимов ТС-3003 HLT | шт. |  | 1382.12 | 1382.12 | 1105.696 | 100 |  |  | 5 | 30 | Ссылка | EC001284 | 4670042793107 | 23 | 0.035516 | 0 | 0
081-12-11 | Блок зажимов ТС-3004 HLT | шт. |  | 1902.43 | 1902.43 | 1521.944 | 70 |  |  | 5 | 30 | Ссылка | EC001284 | 4670042793114 | 29 | 0.045443 | 0 | 0
081-12-12 | Блок зажимов ТС-4003 HLT | шт. |  | 1892.37 | 1892.37 | 1513.896 | 41 |  |  | 5 | 30 | Ссылка | EC001284 | 4670042793121 | 16.5 | 0.034229 | 0 | 0
081-12-13 | Блок зажимов ТС-4004 HLT | шт. |  | 2102.28 | 2102.28 | 1681.824 | 64 |  |  | 5 | 30 | Ссылка | EC001284 | 4670042793138 | 22.1 | 0.045443 | 0 | 0
081-12-14 | Блок зажимов ТС-6003 HLT | шт. |  | 3429.34 | 3429.34 | 2743.472 | 35 |  |  | 1 | 15 | Ссылка | EC001284 | 4670042793145 | 18.2 | 0.024698 | 0 | 0
081-12-15 | Блок зажимов ТС-6004 HLT | шт. |  | 4185.55 | 4185.55 | 3348.44 | 11 |  |  | 1 | 10 | Ссылка | EC001284 | 4670042793152 | 23.5 | 0.026477 | 0 | 0
Блок зажимов наборный TD
081-18-01 | Блок зажимов наборный TD 15А на DIN-рейку 10 пар HLT | шт. |  | 140.9 | 140.9 | 112.72 | 360 |  |  | 10 | 400 | Ссылка | EC001284 | 4670042793169 | 27.8 | 0.063063 | 0 | 0
081-18-02 | Блок зажимов наборный TD 20А на DIN-рейку 10 пар HLT | шт. |  | 225.17 | 225.17 | 180.136 | 177 |  |  | 10 | 200 | Ссылка | EC001284 | 4670042793176 | 26 | 0.063063 | 0 | 0
081-18-03 | Блок зажимов наборный TD 30А на DIN-рейку 10 пар HLT | шт. |  | 305.76 | 305.76 | 244.608 | 119 |  |  | 10 | 150 | Ссылка | EC001284 | 4670042793183 | 31 | 0.063063 | 0 | 0
081-18-04 | Блок зажимов наборный TD 60А на DIN-рейку 10 пар HLT | шт. |  | 468.49 | 468.49 | 374.792 |  | 27.05.2026 |  | 5 | 80 | Ссылка | EC001284 | 4670042793190 | 24 | 0.063063 | 0 | 0
081-18-05 | Блок зажимов наборный TD 100А на DIN-рейку 10 пар HLT | шт. |  | 682.71 | 682.71 | 546.168 |  | 27.05.2026 |  | 2 | 56 | Ссылка | EC001284 | 4670042793206 | 25 | 0.063063 | 0 | 0
Блоки зажимов БЗД
081-33-01 | Блок зажимов на DIN БЗД 1 -60А HLT | шт. |  | 80.13 | 80.13 | 64.104 | 820 |  |  | 20 | 800 | Ссылка | EC001284 | 4630076440965 | 18.3 | 0.031684 | 0 | 0
081-33-02 | Блок зажимов на DIN БЗД 1 -90А HLT | шт. |  | 145.14 | 145.14 | 116.112 | 580 |  |  | 10 | 600 | Ссылка | EC001284 | 4630076440972 | 18.3 | 0.041162 | 0 | 0
081-33-05 | Блок зажимов на DIN БЗД 2 -20А HLT | шт. |  | 75.92 | 75.92 | 60.736 | 960 |  |  | 20 | 1200 | Ссылка | EC001284 | 4630076440989 | 20.2 | 0.043569 | 0 | 0
081-33-06 | Блок зажимов на DIN БЗД 3 -20А HLT | шт. |  | 80.96 | 80.96 | 64.768 | 1180 |  |  | 20 | 1000 | Ссылка | EC001284 | 4630076440996 | 18.5 | 0.042066 | 0 | 0
081-33-07 | Блок зажимов на DIN БЗД 3 -30А HLT | шт. |  | 110.7 | 110.7 | 88.56 | 560 |  |  | 20 | 600 | Ссылка | EC001284 | 4630076441009 | 18.7 | 0.0351 | 0 | 0
081-33-08 | Блок зажимов на DIN БЗД 3 -50А HLT | шт. |  | 142.68 | 142.68 | 114.144 | 460 |  |  | 10 | 500 | Ссылка | EC001284 | 4630076441016 | 20.1 | 0.038272 | 0 | 0
Площадки самоклеющиеся под Хомуты -белый
084-07-78 | Площадка самоклеющаяся 20x20 под хомуты-белая (уп./100 шт) HLT | уп. |  | 199.65 | 199.65 | 159.72 | 642 |  |  | 1 | 220 | Ссылка | EC000449 | 4670042797600 | 15 | 0.14386 | 0 | 0
084-07-79 | Площадка самоклеющаяся 25x25 под хомуты-белая (уп./100 шт) HLT | уп. |  | 336.9 | 336.9 | 269.52 | 640 |  |  | 1 | 120 | Ссылка | EC000449 | 4670042797594 | 12.5 | 0.14386 | 0 | 0
084-07-80 | Площадка самоклеющаяся 30x30 под хомуты-белая (уп./100 шт) HLT | уп. |  | 400.62 | 400.62 | 320.496 | 640 |  |  | 1 | 90 | Ссылка | EC000449 | 4670042797617 | 14 | 0.28771 | 0 | 0
084-07-73 | Площадка самоклеющаяся 40x40 под хомуты-белая(уп./100 шт) HLT | уп. |  | 760.82 | 760.82 | 608.656 | 39 |  |  | 1 | 50 | Ссылка | EC000449 | 4670042796146 | 25 | 0.0719 | 0 | 0
Площадки самоклеющиеся под Хомуты -черный
084-07-74 | Площадка самоклеющаяся 20x20 под хомуты -черная (уп./100 шт) HLT | уп. |  | 199.65 | 199.65 | 159.72 | 113 |  |  | 1 | 220 | Ссылка | EC000449 | 4670042798010 | 15 | 0.14386 | 0 | 0
084-07-75 | Площадка самоклеющаяся 25x25 под хомуты -черная (уп./100 шт) HLT | уп. |  | 336.9 | 336.9 | 269.52 | 354 |  |  | 1 | 120 | Ссылка | EC000449 | 4670042798027 | 12.5 | 0.14386 | 0 | 0
084-07-76 | Площадка самоклеющаяся 30x30 под хомуты -черная (уп./100 шт) HLT | уп. |  | 400.62 | 400.62 | 320.496 | 237 |  |  | 1 | 90 | Ссылка | EC000449 | 4670042798034 | 14 | 0.28771 | 0 | 0
084-07-77 | Площадка самоклеющаяся 40x40 под хомуты -черная (уп./100 шт) HLT | уп. |  | 760.82 | 760.82 | 608.656 | 170 |  |  | 1 | 50 | Ссылка | EC000449 | 4630076446868 | 25 | 0.0719 | 0 | 0
Xомуты нейлоновые-белый
084-01-03 | Xомуты NCT-2.5×100 -белый (уп./100 шт) HLT | уп. |  | 41.87 | 41.87 | 33.496 | 4910 |  |  | 10 | 330 | Ссылка | EC000046 | 4670042793237 | 9 | 0.0256 | 0 | 0
084-01-04 | Xомуты NCT-2.5×120 -белый (уп./100 шт) HLT | уп. |  | 57.02 | 57.02 | 45.616 | 1306 |  |  | 10 | 280 | Ссылка | EC000046 | 4670042793244 | 8.68 | 0.0437 | 0 | 0
084-01-05 | Xомуты NCT-2,5×150 -белый (уп./100 шт) HLT | уп. |  | 60.12 | 60.12 | 48.096 | 2449 |  |  | 10 | 230 | Ссылка | EC000046 | 4670042793251 | 9 | 0.0322 | 0 | 0
084-01-07 | Xомуты NCT-2.5×200 -белый (уп./100 шт) HLT | уп. |  | 85.47 | 85.47 | 68.376 | 3936 |  |  | 10 | 180 | Ссылка | EC000046 | 4670042793268 | 9 | 0.0322 | 0 | 0
084-01-98 | Xомуты NCT-2.5x250 -белый(уп./100 шт) HLT | уп. |  | 135.58 | 135.58 | 108.464 | 4049 |  |  | 10 | 180 | Ссылка | EC000046 | 4620105825085 | 14.2 | 0.049896 | 0 | 0
084-01-08 | Xомуты NCT-3.6×100 -белый (уп./100 шт) HLT | уп. |  | 77.01 | 77.01 | 61.608 | 3005 |  |  | 10 | 180 | Ссылка | EC000046 | 4670042793275 | 11 | 0.057024 | 0 | 0
084-01-09 | Xомуты NCT-3.6×120 -белый (уп./100 шт) HLT | уп. |  | 86.87 | 86.87 | 69.496 | 620 |  |  | 10 | 160 | Ссылка | EC000046 | 4670042793282 | 8.5 | 0.0322 | 0 | 0
084-01-10 | Xомуты NCT-3.6×150 -белый (уп./100 шт) HLT | уп. |  | 103.73 | 103.73 | 82.984 | 318 |  |  | 10 | 140 | Ссылка | EC000046 | 4670042793299 | 9 | 0.0322 | 0 | 0
084-01-11 | Xомуты NCT-3.6×200 -белый (уп./100 шт) HLT | уп. |  | 131.93 | 131.93 | 105.544 |  |  |  | 10 | 100 | Ссылка | EC000046 | 4670042793305 | 9 | 0.0256 | 0 | 0
084-01-12 | Xомуты NCT-3.6×250 -белый (уп./100 шт) HLT | уп. |  | 151.92 | 151.92 | 121.536 | 2 |  |  | 10 | 90 | Ссылка | EC000046 | 4670042793312 | 9 | 0.0322 | 0 | 0
084-01-13 | Xомуты NCT-3.6×300 -белый (уп./100 шт) HLT | уп. |  | 196.01 | 196.01 | 156.808 | 1201 |  |  | 10 | 70 | Ссылка | EC000046 | 4670042793329 | 9 | 0.0256 | 0 | 0
084-01-14 | Xомуты NCT-4.8×120 -белый (уп./100 шт) HLT | уп. |  | 144.1 | 144.1 | 115.28 | 110 |  |  | 10 | 100 | Ссылка | EC000046 | 4670042793336 | 4.6 | 0.0303 | 0 | 0
084-01-15 | Xомуты NCT-4.8×150 -белый (уп./100 шт) HLT | уп. |  | 156.45 | 156.45 | 125.16 | 190 |  |  | 10 | 80 | Ссылка | EC000046 | 4670042793343 | 19 | 0.0303 | 0 | 0
084-01-16 | Xомуты NCT-4.8×200 -белый (уп./100 шт) HLT | уп. |  | 166.55 | 166.55 | 133.24 | 1339 |  |  | 10 | 80 | Ссылка | EC000046 | 4670042793350 | 9.9 | 0.0303 | 0 | 0
084-01-17 | Xомуты NCT-4.8×250 -белый (уп./100 шт) HLT | уп. |  | 215.62 | 215.62 | 172.496 | 739 |  |  | 10 | 70 | Ссылка | EC000046 | 4670042793367 | 10 | 0.0303 | 0 | 0
084-01-18 | Xомуты NCT-4.8×300 -белый (уп./100 шт) HLT | уп. |  | 257 | 257 | 205.6 | 1828 |  |  | 10 | 50 | Ссылка | EC000046 | 4670042793374 | 9.2 | 0.0303 | 0 | 0
084-01-19 | Xомуты NCT-4.8×350 -белый (уп./100 шт) HLT | уп. |  | 316.26 | 316.26 | 253.008 | 569 |  |  | 1 | 60 | Ссылка | EC000046 | 4670042793381 | 12 | 0.0303 | 0 | 0
084-01-20 | Xомуты NCT-4.8×380 -белый (уп./100 шт) HLT | уп. |  | 340.69 | 340.69 | 272.552 | 99 |  |  | 1 | 40 | Ссылка | EC000046 | 4670042793398 | 9 | 0.0303 | 0 | 0
084-01-21 | Xомуты NCT-4.8×400 -белый (уп./100 шт) HLT | уп. |  | 358.37 | 358.37 | 286.696 | 24 |  |  | 1 | 50 | Ссылка | EC000046 | 4670042793404 | 12.2 | 0.0303 | 0 | 0
084-01-22 | Xомуты NCT-4.8×450 -белый (уп./100 шт) HLT | уп. |  | 378.47 | 378.47 | 302.776 |  |  |  | 1 | 30 | Ссылка | EC000046 | 4670042793411 | 9 | 0.0303 | 0 | 0
084-01-23 | Xомуты NCT-4.8×500 -белый (уп./100 шт) HLT | уп. |  | 506.28 | 506.28 | 405.024 | 178 |  |  | 1 | 25 | Ссылка | EC000046 | 4670042793428 | 8.1 | 0.0303 | 0 | 0
084-01-24 | Xомуты NCT-7.2×200 -белый (уп./100 шт) HLT | уп. |  | 359.32 | 359.32 | 287.456 | 244 |  |  | 1 | 40 | Ссылка | EC000046 | 4670042793435 | 8 | 0.0303 | 0 | 0
084-01-25 | Xомуты NCT-7.2×250 -белый (уп./100 шт) HLT | уп. |  | 450.93 | 450.93 | 360.744 | 200 |  |  | 1 | 34 | Ссылка | EC000046 | 4670042793442 | 20 | 0.0303 | 0 | 0
084-01-26 | Xомуты NCT-7.2×300 -белый (уп./100 шт) HLT | уп. |  | 564.25 | 564.25 | 451.4 | 103 |  |  | 1 | 30 | Ссылка | EC000046 | 4670042793459 | 10 | 0.0303 | 0 | 0
084-01-27 | Xомуты NCT-7.2×350 -белый (уп./100 шт) HLT | уп. |  | 676.56 | 676.56 | 541.248 | 60 |  |  | 1 | 25 | Ссылка | EC000046 | 4670042793466 | 9 | 0.0303 | 0 | 0
084-01-28 | Xомуты NCT-7.2×380 -белый (уп./100 шт) HLT | уп. |  | 624.31 | 624.31 | 499.448 | 43 |  |  | 1 | 30 | Ссылка | EC000046 | 4670042793473 | 12 | 0.0303 | 0 | 0
084-01-29 | Xомуты NCT-7.2×400 -белый (уп./100 шт) HLT | уп. |  | 691.64 | 691.64 | 553.312 | 9 |  |  | 1 | 30 | Ссылка | EC000046 | 4670042793480 | 13.5 | 0.0303 | 0 | 0
084-01-30 | Xомуты NCT-7.2×450 -белый (уп./100 шт) HLT | уп. |  | 792.47 | 792.47 | 633.976 | 58 |  |  | 1 | 20 | Ссылка | EC000046 | 4670042793497 | 25 | 0.0303 | 0 | 0
084-01-31 | Xомуты NCT-7.2×500 -белый (уп./100 шт) HLT | уп. |  | 902.03 | 902.03 | 721.624 | 39 |  |  | 1 | 15 | Ссылка | EC000046 | 4670042793503 | 30 | 0.0303 | 0 | 0
084-01-32 | Xомуты NCT-7.2×550 -белый (уп./100 шт) HLT | уп. |  | 919.73 | 919.73 | 735.784 | 29 |  |  | 1 | 30 | Ссылка | EC000046 | 4670042793510 | 23 | 0.0303 | 0 | 0
084-01-34 | Хомуты NCT-8.8×400 -белый (уп./100шт) HLT | уп. |  | 884.67 | 884.67 | 707.736 | 36 |  |  | 1 | 50 | Ссылка | EC000046 | 4670042793527 | 34 | 0.06615 | 0 | 0
084-01-35 | Хомуты NCT-8.8×450 -белый (уп./100шт) HLT | уп. |  | 946.75 | 946.75 | 757.4 | 9 |  |  | 1 | 30 | Ссылка | EC000046 | 4670042793534 | 46 | 0.057024 | 0 | 0
084-01-36 | Хомуты NCT-8.8×500 -белый (уп./100шт) HLT | уп. |  | 1123.75 | 1123.75 | 899 | 57 |  |  | 1 | 20 | Ссылка | EC000046 | 4670042793541 | 15.3 | 0.05775 | 0 | 0
084-01-39 | Хомуты NCT-8.8×650 -белый (уп./100шт) HLT | уп. |  | 1525.43 | 1525.43 | 1220.344 | 3 |  |  | 1 | 12 | Ссылка | EC000046 | 4670042793558 | 11.7 | 0.061875 | 0 | 0
084-01-42 | Хомуты NCT-8.8×750 -белый (уп./100шт) HLT | уп. |  | 2079.68 | 2079.68 | 1663.744 | 2 |  |  | 1 | 10 | Ссылка | EC000046 | 4670042793565 | 11 | 0.0697 | 0 | 0
084-01-43 | Хомуты NCT-8.8×1000 -белый (уп./100шт) HLT | уп. |  | 2759.8 | 2759.8 | 2207.84 |  |  |  | 1 | 10 | Ссылка | EC000046 | 4630076446875 | 17.7 | 0.10063 | 0 | 0
Xомуты нейлоновые-черный
084-01-52 | Xомуты NCT-2.5×100 -черный (уп./100 шт) HLT | уп. |  | 41.87 | 41.87 | 33.496 | 3229 |  |  | 10 | 330 | Ссылка | EC000046 | 4670042793596 | 9 | 0.0256 | 0 | 0
084-01-53 | Xомуты NCT-2.5×120 -черный (уп./100 шт) HLT | уп. |  | 57.02 | 57.02 | 45.616 | 523 |  |  | 10 | 280 | Ссылка | EC000046 | 4670042793602 | 8 | 0.0256 | 0 | 0
084-01-54 | Xомуты NCT-2,5×150 -черный (уп./100 шт) HLT | уп. |  | 60.12 | 60.12 | 48.096 | 1812 |  |  | 10 | 230 | Ссылка | EC000046 | 4670042793619 | 9 | 0.0322 | 0 | 0
084-01-56 | Xомуты NCT-2.5×200 -черный (уп./100 шт) HLT | уп. |  | 85.47 | 85.47 | 68.376 | 1173 |  |  | 10 | 180 | Ссылка | EC000046 | 4670042793626 | 9 | 0.0322 | 0 | 0
084-01-97 | Xомуты NCT-2.5x250 -черный (уп./100 шт) HLT | уп. |  | 135.58 | 135.58 | 108.464 | 2540 |  |  | 10 | 180 | Ссылка | EC000046 | 4620105825092 | 13.9 | 0.0499 | 0 | 0
084-01-57 | Xомуты NCT-3.6×100 -черный (уп./100 шт) HLT | уп. |  | 77.01 | 77.01 | 61.608 | 1010 |  |  | 10 | 180 | Ссылка | EC000046 | 4670042793633 | 11 | 0.057024 | 0 | 0
084-01-58 | Xомуты NCT-3.6×120 -черный (уп./100 шт) HLT | уп. |  | 86.87 | 86.87 | 69.496 | 70 |  |  | 10 | 160 | Ссылка | EC000046 | 4670042793640 | 8.5 | 0.0322 | 0 | 0
084-01-59 | Xомуты NCT-3.6×150 -черный (уп./100 шт) HLT | уп. |  | 103.73 | 103.73 | 82.984 | 727 |  |  | 10 | 140 | Ссылка | EC000046 | 4670042793657 | 9 | 0.0322 | 0 | 0
084-01-60 | Xомуты NCT-3.6×200 -черный (уп./100 шт) HLT | уп. |  | 131.93 | 131.93 | 105.544 | 8 |  |  | 10 | 100 | Ссылка | EC000046 | 4670042793664 | 9 | 0.0256 | 0 | 0
084-01-61 | Xомуты NCT-3.6×250 -черный (уп./100 шт) HLT | уп. |  | 151.92 | 151.92 | 121.536 | 1 |  |  | 10 | 90 | Ссылка | EC000046 | 4670042793671 | 9 | 0.0322 | 0 | 0
084-01-62 | Xомуты NCT-3.6×300 -черный (уп./100 шт) HLT | уп. |  | 196.01 | 196.01 | 156.808 | 45 |  |  | 10 | 70 | Ссылка | EC000046 | 4670042793688 | 9 | 0.0256 | 0 | 0
084-01-63 | Xомуты NCT-4.8×120 -черный (уп./100 шт) HLT | уп. |  | 144.1 | 144.1 | 115.28 |  |  |  | 10 | 100 | Ссылка | EC000046 | 4670042793695 | 23 | 0.0303 | 0 | 0
084-01-64 | Xомуты NCT-4.8×150 -черный (уп./100 шт) HLT | уп. |  | 156.45 | 156.45 | 125.16 | 940 |  |  | 10 | 80 | Ссылка | EC000046 | 4670042793701 | 19 | 0.0303 | 0 | 0
084-01-65 | Xомуты NCT-4.8×200 -черный (уп./100 шт) HLT | уп. |  | 166.55 | 166.55 | 133.24 | 360 |  |  | 10 | 80 | Ссылка | EC000046 | 4670042793718 | 9.9 | 0.0303 | 0 | 0
084-01-66 | Xомуты NCT-4.8×250 -черный (уп./100 шт) HLT | уп. |  | 215.62 | 215.62 | 172.496 | 775 |  |  | 10 | 70 | Ссылка | EC000046 | 4670042793725 | 10 | 0.0303 | 0 | 0
084-01-67 | Xомуты NCT-4.8×300 -черный (уп./100 шт) HLT | уп. |  | 257 | 257 | 205.6 | 276 |  |  | 10 | 50 | Ссылка | EC000046 | 4670042793732 | 9.2 | 0.0303 | 0 | 0
084-01-68 | Xомуты NCT-4.8×350 -черный (уп./100 шт) HLT | уп. |  | 316.26 | 316.26 | 253.008 | 435 |  |  | 1 | 60 | Ссылка | EC000046 | 4670042793749 | 12 | 0.0303 | 0 | 0
084-01-69 | Xомуты NCT-4.8×380 -черный (уп./100 шт) HLT | уп. |  | 340.69 | 340.69 | 272.552 | 321 |  |  | 1 | 40 | Ссылка | EC000046 | 4670042793756 | 23 | 0.0303 | 0 | 0
084-01-70 | Xомуты NCT-4.8×400 -черный (уп./100 шт) HLT | уп. |  | 358.37 | 358.37 | 286.696 | 220 |  |  | 1 | 50 | Ссылка | EC000046 | 4670042793763 | 12.2 | 0.0303 | 0 | 0
084-01-71 | Xомуты NCT-4.8×450 -черный (уп./100 шт) HLT | уп. |  | 378.47 | 378.47 | 302.776 |  |  |  | 1 | 30 | Ссылка | EC000046 | 4670042793770 | 9 | 0.0303 | 0 | 0
084-01-72 | Xомуты NCT-4.8×500 -черный (уп./100 шт) HLT | уп. |  | 506.28 | 506.28 | 405.024 |  |  |  | 1 | 25 | Ссылка | EC000046 | 4670042793787 | 8.1 | 0.0303 | 0 | 0
084-01-73 | Xомуты NCT-7.2×200 -черный (уп./100 шт) HLT | уп. |  | 359.32 | 359.32 | 287.456 | 414 |  |  | 1 | 40 | Ссылка | EC000046 | 4670042793794 | 8 | 0.0303 | 0 | 0
084-01-74 | Xомуты NCT-7.2×250 -черный (уп./100 шт) HLT | уп. |  | 450.93 | 450.93 | 360.744 | 9 |  |  | 1 | 34 | Ссылка | EC000046 | 4670042793800 | 20 | 0.0303 | 0 | 0
084-01-75 | Xомуты NCT-7.2×300 -черный (уп./100 шт) HLT | уп. |  | 564.25 | 564.25 | 451.4 | 300 |  |  | 1 | 30 | Ссылка | EC000046 | 4670042793817 | 10 | 0.0303 | 0 | 0
084-01-76 | Xомуты NCT-7.2×350 -черный (уп./100 шт) HLT | уп. |  | 676.56 | 676.56 | 541.248 | 98 |  |  | 1 | 25 | Ссылка | EC000046 | 4670042793824 | 9 | 0.0303 | 0 | 0
084-01-77 | Xомуты NCT-7.2×380 -черный (уп./100 шт) HLT | уп. |  | 624.31 | 624.31 | 499.448 | 63 |  |  | 1 | 30 | Ссылка | EC000046 | 4670042793831 | 12 | 0.0303 | 0 | 0
084-01-78 | Xомуты NCT-7.2×400 -черный (уп./100 шт) HLT | уп. |  | 691.64 | 691.64 | 553.312 | 232 |  |  | 1 | 30 | Ссылка | EC000046 | 4670042793848 | 13.5 | 0.0303 | 0 | 0
084-01-79 | Xомуты NCT-7.2×450 -черный (уп./100 шт) HLT | уп. |  | 792.47 | 792.47 | 633.976 | 53 |  |  | 1 | 20 | Ссылка | EC000046 | 4670042793855 | 25 | 0.0303 | 0 | 0
084-01-99 | Xомуты NCT-7.2×500 -черный (уп./100 шт) HLT | уп. |  | 902.03 | 902.03 | 721.624 | 55 |  |  | 1 | 15 | Ссылка | EC000046 | 4670042793862 | 30 | 0.0303 | 0 | 0
084-01-81 | Xомуты NCT-7.2×550 -черный (уп./100 шт) HLT | уп. |  | 919.73 | 919.73 | 735.784 |  |  |  | 1 | 30 | Ссылка | EC000046 | 4670042793879 | 23 | 0.0303 | 0 | 0
084-01-83 | Хомуты NCT-8.8×400 -черный (уп./100шт) HLT | уп. |  | 884.67 | 884.67 | 707.736 | 87 |  |  | 1 | 50 | Ссылка | EC000046 | 4670042793886 | 34 | 0.06615 | 0 | 0
084-01-84 | Хомуты NCT-8.8×450 -черный (уп./100шт) HLT | уп. |  | 946.75 | 946.75 | 757.4 | 251 |  |  | 1 | 30 | Ссылка | EC000046 | 4670042793893 | 46 | 0.057024 | 0 | 0
084-01-85 | Хомуты NCT-8.8×500 -черный (уп./100шт) HLT | уп. |  | 1123.75 | 1123.75 | 899 | 948 |  |  | 1 | 20 | Ссылка | EC000046 | 4670042793909 | 15.3 | 0.05775 | 0 | 0
084-01-88 | Хомуты NCT-8.8×650 -черный (уп./100шт) HLT | уп. |  | 1525.43 | 1525.43 | 1220.344 |  |  |  | 1 | 12 | Ссылка | EC000046 | 4670042793916 | 11.7 | 0.061875 | 0 | 0
084-01-91 | Хомуты NCT-8.8×750 -черный (уп./100шт) HLT | уп. |  | 2079.68 | 2079.68 | 1663.744 | 4 |  |  | 1 | 10 | Ссылка | EC000046 | 4670042793923 | 11 | 0.0697 | 0 | 0
Xомуты нейлоновые NCT морозостойкие-белый
084-01-202 | Xомуты NCT морозостойкие-2.5×100 -белый (уп./100 шт) HLT | уп. |  | 44.02 | 44.02 | 35.216 | 980 |  |  | 10 | 330 | Ссылка | EC000046 | 4620105821124 | 8.4 | 0.025584 | 0 | 0
084-01-204 | Xомуты NCT морозостойкие-2,5×150 -белый (уп./100 шт) HLT | уп. |  | 61.72 | 61.72 | 49.376 | 510 |  |  | 10 | 230 | Ссылка | EC000046 | 4620105821131 | 8.7 | 0.0322 | 0 | 0
084-01-206 | Xомуты NCT морозостойкие-2.5×200 -белый (уп./100 шт) HLT | уп. |  | 83.79 | 83.79 | 67.032 | 80 |  |  | 10 | 180 | Ссылка | EC000046 | 4620105821155 | 9.4 | 0.0322 | 0 | 0
084-01-207 | Xомуты NCT морозостойкие-3.6×100 -белый (уп./100 шт) HLT | уп. |  | 77.95 | 77.95 | 62.36 | 1570 |  |  | 10 | 180 | Ссылка | EC000046 | 4620105821162 | 8.45 | 0.0322 | 0 | 0
084-01-209 | Xомуты NCT морозостойкие-3.6×150 -белый (уп./100 шт) HLT | уп. |  | 93.65 | 93.65 | 74.92 | 160 |  |  | 10 | 140 | Ссылка | EC000046 | 4620105821179 | 8.8 | 0.0322 | 0 | 0
084-01-210 | Xомуты NCT морозостойкие-3.6×200 -белый (уп./100 шт) HLT | уп. |  | 124.08 | 124.08 | 99.264 |  |  |  | 10 | 100 | Ссылка | EC000046 | 4620105821186 | 9 | 0.025584 | 0 | 0
084-01-211 | Xомуты NCT морозостойкие-3.6×250 -белый (уп./100 шт) HLT | уп. |  | 155.82 | 155.82 | 124.656 |  |  |  | 10 | 90 | Ссылка | EC000046 | 4620105821193 | 9.35 | 0.030294 | 0 | 0
084-01-212 | Xомуты NCT морозостойкие-3.6×300 -белый (уп./100 шт) HLT | уп. |  | 186.96 | 186.96 | 149.568 | 410 |  |  | 10 | 70 | Ссылка | EC000046 | 4620105821209 | 8.8 | 0.030294 | 0 | 0
084-01-214 | Xомуты NCT морозостойкие-4.8×150 -белый (уп./100 шт) HLT | уп. |  | 148.14 | 148.14 | 118.512 | 310 |  |  | 10 | 80 | Ссылка | EC000046 | 4620105821216 | 6.55 | 0.030294 | 0 | 0
084-01-215 | Xомуты NCT морозостойкие-4.8×200 -белый (уп./100 шт) HLT | уп. |  | 169.11 | 169.11 | 135.288 | 280 |  |  | 10 | 80 | Ссылка | EC000046 | 4620105821223 | 8.8 | 0.030294 | 0 | 0
084-01-216 | Xомуты NCT морозостойкие-4.8×250 -белый (уп./100 шт) HLT | уп. |  | 204.07 | 204.07 | 163.256 | 500 |  |  | 10 | 70 | Ссылка | EC000046 | 4620105821230 | 9.8 | 0.030294 | 0 | 0
084-01-217 | Xомуты NCT морозостойкие-4.8×300 -белый (уп./100 шт) HLT | уп. |  | 233.06 | 233.06 | 186.448 |  |  |  | 10 | 50 | Ссылка | EC000046 | 4620105821247 | 8.35 | 0.030294 | 0 | 0
084-01-218 | Xомуты NCT морозостойкие-4.8×350 -белый (уп./100 шт) HLT | уп. |  | 276.38 | 276.38 | 221.104 | 394 |  |  | 1 | 60 | Ссылка | EC000046 | 4620105821254 | 11.9 | 0.030294 | 0 | 0
084-01-220 | Xомуты NCT морозостойкие-4.8×400 -белый (уп./100 шт) HLT | уп. |  | 338.79 | 338.79 | 271.032 | 16 |  |  | 1 | 50 | Ссылка | EC000046 | 4620105821261 | 11.05 | 0.030294 | 0 | 0
084-01-222 | Xомуты NCT морозостойкие-4.8×500 -белый (уп./100 шт) HLT | уп. |  | 469.17 | 469.17 | 375.336 | 242 |  |  | 1 | 30 | Ссылка | EC000046 | 4620105821278 | 8.95 | 0.030294 | 0 | 0
084-01-223 | Xомуты NCT морозостойкие-7.2×200 -белый (уп./100 шт) HLT | уп. |  | 324.64 | 324.64 | 259.712 | 97 |  |  | 1 | 40 | Ссылка | EC000046 | 4620105821148 | 8.75 | 0.030294 | 0 | 0
084-01-225 | Xомуты NCT морозостойкие-7.2×300 -белый (уп./100 шт) HLT | уп. |  | 502.12 | 502.12 | 401.696 | 69 |  |  | 1 | 30 | Ссылка | EC000046 | 4620105821285 | 9.15 | 0.030294 | 0 | 0
084-01-226 | Xомуты NCT морозостойкие-7.2×350 -белый (уп./100 шт) HLT | уп. |  | 542.74 | 542.74 | 434.192 | 18 |  |  | 1 | 25 | Ссылка | EC000046 | 4620105821292 | 9 | 0.030294 | 0 | 0
084-01-228 | Xомуты NCT морозостойкие-7.2×400 -белый (уп./100 шт) HLT | уп. |  | 655.01 | 655.01 | 524.008 |  |  |  | 1 | 30 | Ссылка | EC000046 | 4620105821308 | 11.7 | 0.030294 | 0 | 0
084-01-229 | Xомуты NCT морозостойкие-7.2×450 -белый (уп./100 шт) HLT | уп. |  | 765.07 | 765.07 | 612.056 | 30 |  |  | 1 | 20 | Ссылка | EC000046 | 4620105821315 | 9.55 | 0.030294 | 0 | 0
084-01-230 | Xомуты NCT морозостойкие-7.2×500 -белый (уп./100 шт) HLT | уп. |  | 777.4 | 777.4 | 621.92 | 19 |  |  | 1 | 15 | Ссылка | EC000046 | 4620105821322 | 7.95 | 0.030294 | 0 | 0
084-01-233 | Хомуты NCT морозостойкие-8.8×400 -белый (уп./100шт) HLT | уп. |  | 902.18 | 902.18 | 721.744 | 147 |  |  | 1 | 50 | Ссылка | EC000046 | 4620105821339 | 14.25 | 0.044 | 0 | 0
084-01-235 | Хомуты NCT морозостойкие-8.8×500 -белый (уп./100шт) HLT | уп. |  | 1355.48 | 1355.48 | 1084.384 | 142 |  |  | 1 | 20 | Ссылка | EC000046 | 4620105821353 | 14.3 | 0.044 | 0 | 0
084-01-241 | Хомуты NCT морозостойкие-8.8×750 -белый (уп./100шт) HLT | уп. |  | 1821.1 | 1821.1 | 1456.88 |  |  |  | 1 | 10 | Ссылка | EC000046 | 4620105821360 | 11.45 | 0.044 | 0 | 0
Xомуты нейлоновые NCT морозостойкие-черный
084-01-052 | Xомуты NCT морозостойкие-2,5×100 -черный (уп./100 шт) HLT | уп. |  | 44.02 | 44.02 | 35.216 | 1530 |  |  | 10 | 330 | Ссылка | EC000046 | 4620105821377 | 8.4 | 0.025584 | 0 | 0
084-01-053 | Xомуты NCT морозостойкие-2.5×150 -черный (уп./100 шт) HLT | уп. |  | 61.72 | 61.72 | 49.376 | 300 |  |  | 10 | 230 | Ссылка | EC000046 | 4620105821384 | 8.7 | 0.0322 | 0 | 0
084-01-056 | Xомуты NCT морозостойкие-2.5×200 -черный (уп./100 шт) HLT | уп. |  | 83.79 | 83.79 | 67.032 | 610 |  |  | 10 | 180 | Ссылка | EC000046 | 4620105821391 | 9.4 | 0.0322 | 0 | 0
084-01-057 | Xомуты NCT морозостойкие-3.6×100 -черный (уп./100 шт) HLT | уп. |  | 77.95 | 77.95 | 62.36 | 510 |  |  | 10 | 180 | Ссылка | EC000046 | 4620105821407 | 8.45 | 0.0322 | 0 | 0
084-01-059 | Xомуты NCT морозостойкие-3.6×150 -черный (уп./100 шт) HLT | уп. |  | 93.65 | 93.65 | 74.92 | 360 |  |  | 10 | 140 | Ссылка | EC000046 | 4620105821414 | 8.8 | 0.0322 | 0 | 0
084-01-060 | Xомуты NCT морозостойкие-3.6×200 -черный (уп./100 шт) HLT | уп. |  | 124.08 | 124.08 | 99.264 |  |  |  | 10 | 100 | Ссылка | EC000046 | 4620105821421 | 9 | 0.025584 | 0 | 0
084-01-061 | Xомуты NCT морозостойкие-3.6×250 -черный (уп./100 шт) HLT | уп. |  | 155.82 | 155.82 | 124.656 | 880 |  |  | 10 | 90 | Ссылка | EC000046 | 4620105821438 | 9.35 | 0.030294 | 0 | 0
084-01-062 | Xомуты NCT морозостойкие-3.6×300 -черный (уп./100 шт) HLT | уп. |  | 186.96 | 186.96 | 149.568 |  |  |  | 10 | 70 | Ссылка | EC000046 | 4620105821445 | 8.8 | 0.030294 | 0 | 0
084-01-064 | Xомуты NCT морозостойкие-4.8×150 -черный (уп./100 шт) HLT | уп. |  | 148.14 | 148.14 | 118.512 | 120 |  |  | 10 | 80 | Ссылка | EC000046 | 4620105821452 | 6.55 | 0.030294 | 0 | 0
084-01-065 | Xомуты NCT морозостойкие-4.8×200 -черный (уп./100 шт) HLT | уп. |  | 169.11 | 169.11 | 135.288 | 180 |  |  | 10 | 80 | Ссылка | EC000046 | 4620105821469 | 8.8 | 0.030294 | 0 | 0
084-01-066 | Xомуты NCT морозостойкие-4.8×250 -черный (уп./100 шт) HLT | уп. |  | 204.07 | 204.07 | 163.256 | 40 |  |  | 10 | 70 | Ссылка | EC000046 | 4620105821476 | 9.8 | 0.030294 | 0 | 0
084-01-067 | Xомуты NCT морозостойкие-4.8×300 -черный (уп./100 шт) HLT | уп. |  | 233.06 | 233.06 | 186.448 |  |  |  | 10 | 50 | Ссылка | EC000046 | 4620105821483 | 8.35 | 0.030294 | 0 | 0
084-01-068 | Xомуты NCT морозостойкие-4.8×350 -черный (уп./100 шт) HLT | уп. |  | 276.38 | 276.38 | 221.104 | 2 |  |  | 1 | 60 | Ссылка | EC000046 | 4620105821490 | 11.9 | 0.030294 | 0 | 0
084-01-070 | Xомуты NCT морозостойкие-4.8×400 -черный (уп./100 шт) HLT | уп. |  | 338.79 | 338.79 | 271.032 |  |  |  | 1 | 50 | Ссылка | EC000046 | 4620105821506 | 11.05 | 0.030294 | 0 | 0
084-01-072 | Xомуты NCT морозостойкие-4.8×500 -черный (уп./100 шт) HLT | уп. |  | 469.17 | 469.17 | 375.336 |  |  |  | 1 | 30 | Ссылка | EC000046 | 4620105821513 | 8.95 | 0.030294 | 0 | 0
084-01-073 | Xомуты NCT морозостойкие-7.2×200 -черный (уп./100 шт) HLT | уп. |  | 324.64 | 324.64 | 259.712 | 7 |  |  | 1 | 40 | Ссылка | EC000046 | 4620105821520 | 8.75 | 0.030294 | 0 | 0
084-01-075 | Xомуты NCT морозостойкие-7.2×300 -черный (уп./100 шт) HLT | уп. |  | 502.12 | 502.12 | 401.696 | 25 |  |  | 1 | 30 | Ссылка | EC000046 | 4620105821537 | 9.15 | 0.030294 | 0 | 0
084-01-076 | Xомуты NCT морозостойкие-7.2×350 -черный (уп./100 шт) HLT | уп. |  | 542.74 | 542.74 | 434.192 | 26 |  |  | 1 | 25 | Ссылка | EC000046 | 4620105821544 | 9 | 0.030294 | 0 | 0
084-01-078 | Xомуты NCT морозостойкие-7.2×400 -черный (уп./100 шт) HLT | уп. |  | 655.01 | 655.01 | 524.008 | 12 |  |  | 1 | 30 | Ссылка | EC000046 | 4620105821551 | 11.7 | 0.030294 | 0 | 0
084-01-079 | Xомуты NCT морозостойкие-7.2×450 -черный (уп./100 шт) HLT | уп. |  | 765.07 | 765.07 | 612.056 |  |  |  | 1 | 20 | Ссылка | EC000046 | 4620105821568 | 9.55 | 0.030294 | 0 | 0
084-01-099 | Xомуты NCT морозостойкие-7.2×500 -черный (уп./100 шт) HLT | уп. |  | 777.4 | 777.4 | 621.92 |  |  |  | 1 | 15 | Ссылка | EC000046 | 4620105821575 | 7.95 | 0.030294 | 0 | 0
084-01-083 | Хомуты NCT морозостойкие-8.8×400 -черный (уп./100шт) HLT | уп. |  | 902.18 | 902.18 | 721.744 |  |  |  | 1 | 50 | Ссылка | EC000046 | 4620105821582 | 14.25 | 0.044 | 0 | 0
084-01-085 | Xомуты NCT морозостойкие-8.8×500 -черный (уп./100 шт) HLT | уп. |  | 1355.48 | 1355.48 | 1084.384 | 3 |  |  | 1 | 20 | Ссылка | EC000046 | 4620105821605 | 14.3 | 0.044 | 0 | 0
084-01-091 | Хомуты NCT морозостойкие-8.8×750 -черный (уп./100шт) HLT | уп. |  | 1821.1 | 1821.1 | 1456.88 | 2 |  |  | 1 | 10 | Ссылка | EC000046 | 4620105821612 | 11.45 | 0.044 | 0 | 0
Хомуты нейлоновые-белый в розничной упаковке
084-01-245 | Xомуты NCT-2.5x100 -белый (уп./20шт) HLT | уп. |  | 8.59 | 8.59 | 6.872 | 2636 |  |  | 10 | 700 | Ссылка | EC000046 | 4620105823135 | 5.95 | 0.0256 | 0 | 0
084-01-247 | Xомуты NCT-2,5x150 -белый (уп./20шт) HLT | уп. |  | 11.26 | 11.26 | 9.008 |  |  |  | 10 | 700 | Ссылка | EC000046 | 4620105823142 | 7.4 | 0.0322 | 0 | 0
084-01-249 | Xомуты NCT-2.5x200 -белый (уп./20шт) HLT | уп. |  | 15.82 | 15.82 | 12.656 |  |  |  | 10 | 550 | Ссылка | EC000046 | 4620105823173 | 7.4 | 0.0322 | 0 | 0
084-01-250 | Xомуты NCT-3.6x100 -белый (уп./20шт) HLT | уп. |  | 15.11 | 15.11 | 12.088 | 5504 |  |  | 10 | 700 | Ссылка | EC000046 | 4620105823180 | 8.2 | 0.0322 | 0 | 0
084-01-252 | Xомуты NCT-3.6x150 -белый (уп./20шт) HLT | уп. |  | 16.59 | 16.59 | 13.272 |  |  |  | 10 | 720 | Ссылка | EC000046 | 4620105823197 | 9.6 | 0.0322 | 0 | 0
084-01-253 | Xомуты NCT-3.6x200 -белый (уп./20шт) HLT | уп. |  | 22.48 | 22.48 | 17.984 | 366 |  |  | 10 | 500 | Ссылка | EC000046 | 4620105823203 | 7.65 | 0.0256 | 0 | 0
084-01-254 | Xомуты NCT-3.6x250 -белый (уп./20шт) HLT | уп. |  | 29.6 | 29.6 | 23.68 | 3040 |  |  | 10 | 350 | Ссылка | EC000046 | 4620105823210 | 8.4 | 0.0303 | 0 | 0
084-01-255 | Xомуты NCT-3.6x300 -белый (уп./20шт) HLT | уп. |  | 34.48 | 34.48 | 27.584 | 2915 |  |  | 10 | 350 | Ссылка | EC000046 | 4620105823227 | 9.5 | 0.0303 | 0 | 0
084-01-258 | Xомуты NCT-4.8x200 -белый (уп./20шт) HLT | уп. |  | 32.76 | 32.76 | 26.208 | 3742 |  |  | 10 | 400 | Ссылка | EC000046 | 4620105823258 | 9.7 | 0.0303 | 0 | 0
084-01-259 | Xомуты NCT-4.8x250 -белый (уп./20шт) HLT | уп. |  | 39.37 | 39.37 | 31.496 | 3377 |  |  | 10 | 350 | Ссылка | EC000046 | 4620105823241 | 11 | 0.0303 | 0 | 0
084-01-260 | Xомуты NCT-4.8x300 -белый (уп./20шт) HLT | уп. |  | 44.47 | 44.47 | 35.576 | 1880 |  |  | 10 | 250 | Ссылка | EC000046 | 4620105823265 | 9.5 | 0.0303 | 0 | 0
084-01-263 | Xомуты NCT-4.8x400 -белый (уп./20шт) HLT | уп. |  | 62.83 | 62.83 | 50.264 | 1726 |  |  | 1 | 250 | Ссылка | EC000046 | 4620105823272 | 13 | 0.0303 | 0 | 0
084-01-266 | Xомуты NCT-7.2x200 -белый (уп./20шт) HLT | уп. |  | 66.71 | 66.71 | 53.368 | 210 |  |  | 1 | 200 | Ссылка | EC000046 | 4620105823289 | 9.1 | 0.0303 | 0 | 0
084-01-268 | Xомуты NCT-7.2x300 -белый (уп./20шт) HLT | уп. |  | 97.31 | 97.31 | 77.848 | 115 |  |  | 1 | 150 | Ссылка | EC000046 | 4620105823296 | 8 | 0.0303 | 0 | 0
084-01-269 | Xомуты NCT-7.2x350 -белый (уп./20шт) HLT | уп. |  | 110.91 | 110.91 | 88.728 | 589 |  |  | 1 | 120 | Ссылка | EC000046 | 4620105823302 | 9 | 0.0303 | 0 | 0
084-01-271 | Xомуты NCT-7.2x400 -белый (уп./20шт) HLT | уп. |  | 118.05 | 118.05 | 94.44 | 480 |  |  | 1 | 150 | Ссылка | EC000046 | 4620105823319 | 12.4 | 0.0303 | 0 | 0
Хомуты нейлоновые-черный в розничной упаковке
084-01-095 | Xомуты NCT-2,5x100 -черный (уп./20 шт) HLT | уп. |  | 8.59 | 8.59 | 6.872 | 3016 |  |  | 10 | 700 | Ссылка | EC000046 | 4620105823333 | 5.45 | 0.0256 | 0 | 0
084-01-097 | Xомуты NCT-2.5x150 -черный (уп./20 шт) HLT | уп. |  | 11.26 | 11.26 | 9.008 |  |  |  | 10 | 700 | Ссылка | EC000046 | 4620105823340 | 5.4 | 0.0322 | 0 | 0
084-01-179 | Xомуты NCT-2.5x200 -черный (уп./20 шт) HLT | уп. |  | 15.82 | 15.82 | 12.656 |  |  |  | 10 | 550 | Ссылка | EC000046 | 4620105823357 | 9.3 | 0.0322 | 0 | 0
084-01-100 | Xомуты NCT-3.6x100 -черный (уп./20 шт) HLT | уп. |  | 15.11 | 15.11 | 12.088 | 5293 |  |  | 10 | 700 | Ссылка | EC000046 | 4620105823364 | 8.4 | 0.0322 | 0 | 0
084-01-102 | Xомуты NCT-3.6x150 -черный (уп./20 шт) HLT | уп. |  | 16.59 | 16.59 | 13.272 |  |  |  | 10 | 750 | Ссылка | EC000046 | 4620105823371 | 10.8 | 0.0322 | 0 | 0
084-01-103 | Xомуты NCT-3.6x200 -черный (уп./20 шт) HLT | уп. |  | 22.48 | 22.48 | 17.984 | 7 |  |  | 10 | 500 | Ссылка | EC000046 | 4620105823388 | 9.45 | 0.0256 | 0 | 0
084-01-104 | Xомуты NCT-3.6x250 -черный (уп./20 шт) HLT | уп. |  | 29.6 | 29.6 | 23.68 | 4175 |  |  | 10 | 450 | Ссылка | EC000046 | 4620105823395 | 10.9 | 0.0303 | 0 | 0
084-01-105 | Xомуты NCT-3.6x300 -черный (уп./20 шт) HLT | уп. |  | 34.48 | 34.48 | 27.584 | 2555 |  |  | 10 | 350 | Ссылка | EC000046 | 4620105823401 | 10.2 | 0.0303 | 0 | 0
084-01-107 | Xомуты NCT-4.8x150 -черный (уп./20 шт) HLT | уп. |  | 27.48 | 27.48 | 21.984 | 1637 |  |  | 10 | 400 | Ссылка | EC000046 | 4620105823418 | 7.9 | 0.0303 | 0 | 0
084-01-108 | Xомуты NCT-4.8x200 -черный (уп./20 шт) HLT | уп. |  | 32.76 | 32.76 | 26.208 | 2348 |  |  | 10 | 400 | Ссылка | EC000046 | 4620105823425 | 10 | 0.0303 | 0 | 0
084-01-110 | Xомуты NCT-4.8x300 -черный (уп./20 шт) HLT | уп. |  | 44.47 | 44.47 | 35.576 | 2472 |  |  | 10 | 250 | Ссылка | EC000046 | 4620105823432 | 9.2 | 0.0303 | 0 | 0
084-01-113 | Xомуты NCT-4.8x400 -черный (уп./20 шт) HLT | уп. |  | 62.83 | 62.83 | 50.264 | 235 |  |  | 1 | 130 | Ссылка | EC000046 | 4620105823449 | 6.3 | 0.0303 | 0 | 0
Хомуты нейлоновые цветные наборы
084-01-174 | Хомуты 2,5х100 цветные набор (черный, белый, красный, синий, зеленый) (уп./25шт) HLT | уп. |  | 28.4 | 28.4 | 22.72 | 2708 |  |  | 1 | 700 | Ссылка | EC000046 | 4620105823081 | 6.45 | 0.0256 | 0 | 0
084-01-175 | Хомуты 2,5х150 цветные набор (черный, белый, красный, синий, зеленый) (уп./25шт) HLT | уп. |  | 39.48 | 39.48 | 31.584 | 2778 |  |  | 1 | 700 | Ссылка | EC000046 | 4620105823098 | 8.2 | 0.0322 | 0 | 0
084-01-176 | Хомуты 3,6х200 цветные набор (черный, белый, красный, синий, зеленый) (уп./25шт) HLT | уп. |  | 63.78 | 63.78 | 51.024 | 3918 |  |  | 1 | 400 | Ссылка | EC000046 | 4620105823104 | 9.25 | 0.0256 | 0 | 0
084-01-177 | Хомуты 4,8х300 цветные набор (черный, белый, красный, синий, зеленый) (уп./25шт) HLT | уп. |  | 112.49 | 112.49 | 89.992 | 2978 |  |  | 1 | 200 | Ссылка | EC000046 | 4620105823111 | 9.1 | 0.0303 | 0 | 0
084-01-178 | Хомуты 4,8х400 цветные набор (черный, белый, красный, синий, зеленый) (уп./25шт) HLT | уп. |  | 127.44 | 127.44 | 101.952 | 818 |  |  | 1 | 140 | Ссылка | EC000046 | 4620105823128 | 8.5 | 0.0303 | 0 | 0
Кабельная стяжка под винт
084-07-45 | Кабельная стяжка 3,5х100 бел. (под винт) (уп./100шт) HLT | уп. |  | 162.27 | 162.27 | 129.816 | 679 |  |  | 1 | 100 | Ссылка | EC000046 | 4670042796436 | 6.2 | 0.0378 | 0 | 0
084-07-46 | Кабельная стяжка 3,5х150 бел. (под винт) (уп./100шт) HLT | уп. |  | 266.17 | 266.17 | 212.936 | 572 |  |  | 1 | 100 | Ссылка | EC000046 | 4670042796443 | 8 | 0.0378 | 0 | 0
084-07-47 | Кабельная стяжка 4,8х200 бел. (под винт) (уп./100шт) HLT | уп. |  | 341.84 | 341.84 | 273.472 | 513 |  |  | 1 | 100 | Ссылка | EC000046 | 4670042796450 | 13 | 0.04536 | 0 | 0
084-07-048 | Кабельная стяжка 3,5х100 чёр. (под винт) (уп./100шт) HLT | уп. |  | 162.27 | 162.27 | 129.816 | 500 |  |  | 1 | 100 | Ссылка | EC000046 | 4630076447674 | 6.2 | 0.0378 | 0 | 0
084-07-049 | Кабельная стяжка 3,5х150 чёр. (под винт) (уп./100шт) HLT | уп. |  | 266.17 | 266.17 | 212.936 | 468 |  |  | 1 | 100 | Ссылка | EC000046 | 4630076447681 | 8 | 0.0378 | 0 | 0
084-07-054 | Кабельная стяжка 4,8х200 чёр. (под винт) (уп./100шт) HLT | уп. |  | 341.84 | 341.84 | 273.472 | 490 |  |  | 1 | 100 | Ссылка | EC000046 | 4630076447698 | 13 | 0.04536 | 0 | 0
Кабельная стяжка разъёмная (нейлон)
084-07-30 | Кабельная стяжка разъёмная 7,5х200 белая (уп./100шт) HLT | уп. |  | 288.17 | 288.17 | 230.536 | 206 |  |  | 1 | 100 | Ссылка | EC000046 | 4670042796467 | 19 | 0.057024 | 0 | 0
084-07-31 | Кабельная стяжка разъёмная 7,5х200 чёрная (уп./100шт) HLT | уп. |  | 288.17 | 288.17 | 230.536 | 8 |  |  | 1 | 100 | Ссылка | EC000046 | 4670042796474 | 19 | 0.057024 | 0 | 0
084-07-32 | Кабельная стяжка разъёмная 7,5х250 белая (уп./100шт) HLT | уп. |  | 365.18 | 365.18 | 292.144 | 83 |  |  | 1 | 80 | Ссылка | EC000046 | 4670042796481 | 19 | 0.057024 | 0 | 0
084-07-33 | Кабельная стяжка разъёмная 7,5х300 чёрная (уп./100шт) HLT | уп. |  | 395.27 | 395.27 | 316.216 | 60 |  |  | 1 | 60 | Ссылка | EC000046 | 4670042796498 | 17 | 0.057024 | 0 | 0
Стяжки крепежные с маркировочной площадкой
084-07-150 | Стяжки крепежные с маркировочной площадкой КСМ 3x100 белый (уп./100шт.) HLT | уп. |  | 175.61 | 175.61 | 140.488 | 564 |  |  | 1 | 200 | Ссылка | EC000046 | 4620105820332 | 10.9 | 0.044 | 0 | 0
084-07-151 | Стяжки крепежные с маркировочной площадкой КСМ 4x150 белый (уп./100шт.) HLT | уп. |  | 381.16 | 381.16 | 304.928 | 349 |  |  | 1 | 100 | Ссылка | EC000046 | 4620105820349 | 9.4 | 0.044 | 0 | 0
084-07-152 | Стяжки крепежные с маркировочной площадкой КСМ 4x205 белый (уп./100шт.) HLT | уп. |  | 492.25 | 492.25 | 393.8 | 189 |  |  | 1 | 100 | Ссылка | EC000046 | 4620105820356 | 12.9 | 0.044 | 0 | 0
Кабельные стяжки с гор. замком КСГ
084-07-230 | Кабельные стяжки с гор. замком КСГ 8.8×400 (100шт./уп.)-красный HLT | уп. |  | 933.91 | 933.91 | 747.128 | 56 |  |  | 1 | 50 | Ссылка | EC000046 | 4630076448817 | 30 | 0.071928 | 0 | 0
084-07-231 | Кабельные стяжки с гор. замком КСГ 8.8×400 (100шт./уп.)-желтый HLT | уп. |  | 933.91 | 933.91 | 747.128 | 58 |  |  | 1 | 50 | Ссылка | EC000046 | 4630076448824 | 30 | 0.071928 | 0 | 0
084-07-232 | Кабельные стяжки с гор. замком КСГ 8.8×400 (100шт./уп.)-зеленый HLT | уп. |  | 933.91 | 933.91 | 747.128 | 50 |  |  | 1 | 50 | Ссылка | EC000046 | 4630076448831 | 30 | 0.071928 | 0 | 0
Хомуты анкерные ХА
084-07-257 | Кабельная стяжка с дюбель-пистоном 2.5х100 белый (уп./100 шт) HLT | уп. |  | 138.06 | 138.06 | 110.448 | 200 |  |  | 1 | 200 | Ссылка | EC000046 | 4620105825504 | 9.3 | 0.0486 | 0 | 0
084-07-258 | Кабельная стяжка с дюбель-пистоном 3.6х150 белый (уп./100 шт) HLT | уп. |  | 204.6 | 204.6 | 163.68 | 144 |  |  | 1 | 150 | Ссылка | EC000046 | 4620105825511 | 13.2 | 0.063936 | 0 | 0
084-07-259 | Кабельная стяжка с дюбель-пистоном 4.8х200 белый (уп./100 шт) HLT | уп. |  | 343.14 | 343.14 | 274.512 | 96 |  |  | 1 | 100 | Ссылка | EC000046 | 4620105825528 | 16.1 | 0.063936 | 0 | 0
Крепеж ремешковый
084-07-501 | Крепеж ремешковый 7,6х165 с площадкой белый (уп./50 шт) HLT | уп. |  | 385.87 | 385.87 | 308.696 | 600 |  |  | 1 | 60 | Ссылка | EC000046 | 4620105825245 |  |  | 0 | 0
084-07-502 | Крепеж ремешковый 7,6х165 с площадкой серый (уп./50 шт) HLT | уп. |  | 385.87 | 385.87 | 308.696 | 600 |  |  | 1 | 60 | Ссылка | EC000046 | 4620105825252 |  |  | 0 | 0
084-07-503 | Крепеж ремешковый 7,6х165 с площадкой черный (уп./50 шт) HLT | уп. |  | 385.87 | 385.87 | 308.696 | 595 |  |  | 1 | 60 | Ссылка | EC000046 | 4620105825269 |  |  | 0 | 0
084-07-504 | Крепеж ремешковый 7,6х285 с площадкой белый (уп./20 шт) HLT | уп. |  | 312.98 | 312.98 | 250.384 | 900 |  |  | 1 | 100 | Ссылка | EC000046 | 4620105825276 |  |  | 0 | 0
084-07-505 | Крепеж ремешковый 7,6х285 с площадкой серый (уп./20 шт) HLT | уп. |  | 312.98 | 312.98 | 250.384 | 900 |  |  | 1 | 100 | Ссылка | EC000046 | 4620105825283 |  |  | 0 | 0
084-07-506 | Крепеж ремешковый 7,6х285 с площадкой черный (уп./20 шт) HLT | уп. |  | 312.98 | 312.98 | 250.384 | 900 |  |  | 1 | 100 | Ссылка | EC000046 | 4620105825290 |  |  | 0 | 0
Пломбы пластиковые универсальные
084-07-520 | Пломба пластиковая Универсал-385x22 (100шт./уп.) красная HLT | уп. |  | 831.14 | 831.14 | 664.912 | 264 |  |  | 1 | 200 | Ссылка | EC000046 | 4620105825306 | 20 | 0.090972 | 0 | 0
084-07-521 | Пломба пластиковая Универсал-385x22 (100шт./уп.) синяя HLT | уп. |  | 831.14 | 831.14 | 664.912 | 248 |  |  | 1 | 200 | Ссылка | EC000046 | 4620105825313 | 20 | 0.090972 | 0 | 0
084-07-522 | Пломба пластиковая Универсал-385x22 (100шт./уп.) желтая HLT | уп. |  | 831.14 | 831.14 | 664.912 | 300 |  |  | 1 | 200 | Ссылка | EC000046 | 4620105825320 | 20 | 0.090972 | 0 | 0
084-07-523 | Пломба пластиковая Универсал-385x22 (100шт./уп.) зеленая HLT | уп. |  | 831.14 | 831.14 | 664.912 | 299 |  |  | 1 | 200 | Ссылка | EC000046 | 4620105825351 | 20 | 0.090972 | 0 | 0
Кабельная стяжка многозвеньевая
084-07-055 | кабельная стяжка многозвеньевая 300х10мм белая (уп./20шт) HLT | уп. |  | 209.29 | 209.29 | 167.432 | 994 |  |  | 1 | 250 | Ссылка | EC000046 | 4630076447704 | 17.8 | 0.0525 | 0 | 0
084-07-056 | кабельная стяжка многозвеньевая 300х10мм черная (уп./20шт) HLT | уп. |  | 209.29 | 209.29 | 167.432 | 994 |  |  | 1 | 250 | Ссылка | EC000046 | 4630076447711 | 17.8 | 0.0525 | 0 | 0
084-07-057 | кабельная стяжка многозвеньевая 300х10мм красная (уп./20шт) HLT | уп. |  | 230.22 | 230.22 | 184.176 | 994 |  |  | 1 | 250 | Ссылка | EC000046 | 4650358704967 | 17.8 | 0.0525 | 0 | 0
084-07-058 | кабельная стяжка многозвеньевая 300х10мм зеленая (уп./20шт) HLT | уп. |  | 230.22 | 230.22 | 184.176 | 994 |  |  | 1 | 250 | Ссылка | EC000046 | 4650358704974 | 17.8 | 0.0525 | 0 | 0
Хомуты-липучки
084-07-260 | Хомуты-липучки 12×135 белый (уп./20шт.) HLT | уп. |  | 191.9 | 191.9 | 153.52 | 517 |  |  | 1 | 500 | Ссылка | EC000046 | 4630076449531 | 8.16 | 0.078624 | 0 | 0
084-07-261 | Хомуты-липучки 16×210 белый (уп./20шт.) HLT | уп. |  | 347.32 | 347.32 | 277.856 | 509 |  |  | 1 | 300 | Ссылка | EC000046 | 4630076449548 | 9.36 | 0.078624 | 0 | 0
084-07-262 | Хомуты-липучки 16×310 белый (уп./20шт.) HLT | уп. |  | 490.81 | 490.81 | 392.648 | 493 |  |  | 1 | 250 | Ссылка | EC000046 | 4630076449555 | 11.36 | 0.078624 | 0 | 0
084-07-263 | Хомуты-липучки 12×135 черный (уп./20шт.) HLT | уп. |  | 191.9 | 191.9 | 153.52 | 600 |  |  | 1 | 500 | Ссылка | EC000046 | 4630076449562 | 7.65 | 0.078624 | 0 | 0
084-07-264 | Хомуты-липучки 16×210 черный (уп./20шт.) HLT | уп. |  | 347.32 | 347.32 | 277.856 | 472 |  |  | 1 | 300 | Ссылка | EC000046 | 4630076449579 | 9.51 | 0.078624 | 0 | 0
084-07-265 | Хомуты-липучки 16×310 черный (уп./20шт.) HLT | уп. |  | 490.81 | 490.81 | 392.648 | 145 |  |  | 1 | 250 | Ссылка | EC000046 | 4630076449586 | 11.13 | 0.078624 | 0 | 0
084-07-266 | Хомуты-липучки 12×135 красный (уп./20шт.) HLT | уп. |  | 191.9 | 191.9 | 153.52 | 927 |  |  | 1 | 500 | Ссылка | EC000046 | 4630076449593 | 7.21 | 0.078624 | 0 | 0
084-07-267 | Хомуты-липучки 16×210 красный (уп./20шт.) HLT | уп. |  | 347.32 | 347.32 | 277.856 | 597 |  |  | 1 | 300 | Ссылка | EC000046 | 4630076449609 | 8.66 | 0.078624 | 0 | 0
084-07-268 | Хомуты-липучки 16×310 красный (уп./20шт.) HLT | уп. |  | 490.81 | 490.81 | 392.648 | 492 |  |  | 1 | 250 | Ссылка | EC000046 | 4630076449616 | 10.79 | 0.078624 | 0 | 0
084-07-269 | Хомуты-липучки 12×135 зеленый (уп./20шт.) HLT | уп. |  | 191.9 | 191.9 | 153.52 | 832 |  |  | 1 | 500 | Ссылка | EC000046 | 4630076449623 | 7.43 | 0.078624 | 0 | 0
084-07-270 | Хомуты-липучки 16×210 зеленый (уп./20шт.) HLT | уп. |  | 347.32 | 347.32 | 277.856 | 599 |  |  | 1 | 300 | Ссылка | EC000046 | 4630076449630 | 8.71 | 0.078624 | 0 | 0
084-07-271 | Хомуты-липучки 16×310 зеленый (уп./20шт.) HLT | уп. |  | 490.81 | 490.81 | 392.648 | 499 |  |  | 1 | 250 | Ссылка | EC000046 | 4630076449647 | 10.55 | 0.078624 | 0 | 0
084-07-272 | Хомуты-липучки 12×135 синий (уп./20шт.) HLT | уп. |  | 191.9 | 191.9 | 153.52 | 768 |  |  | 1 | 500 | Ссылка | EC000046 | 4630076449661 | 7.64 | 0.078624 | 0 | 0
084-07-273 | Хомуты-липучки 16×210 синий (уп./20шт.) HLT | уп. |  | 347.32 | 347.32 | 277.856 | 581 |  |  | 1 | 300 | Ссылка | EC000046 | 4630076449678 | 8.88 | 0.078624 | 0 | 0
084-07-274 | Хомуты-липучки 16×310 синий (уп./20шт.) HLT | уп. |  | 490.81 | 490.81 | 392.648 | 498 |  |  | 1 | 250 | Ссылка | EC000046 | 4630076449685 | 11 | 0.078624 | 0 | 0
084-07-275 | Хомуты-липучки 16х210 мм 6 цветов по 2 штуки (уп./12 шт) HLT | уп. |  | 186.6 | 186.6 | 149.28 | 500 |  |  | 1 | 500 | Ссылка | EC000046 | 4630076449692 |  | 0.078624 | 0 | 0
084-07-276 | Хомуты-липучки 16х250 мм 6 цветов по 2 штуки (уп./12 шт) HLT | уп. |  | 295.75 | 295.75 | 236.6 | 400 |  |  | 1 | 400 | Ссылка | EC000046 | 4630076449708 |  | 0.078624 | 0 | 0
084-07-277 | Хомуты-липучки 16х310 мм 6 цветов по 2 штуки (уп./12 шт) HLT | уп. |  | 393.08 | 393.08 | 314.464 | 388 |  |  | 1 | 400 | Ссылка | EC000046 | 4630076449715 |  | 0.078624 | 0 | 0
Хомуты-липучки с пластиковой пряжкой
084-07-350 | Хомуты-липучки с пластиковой пряжкой 20×300 белый (уп./20шт.) HLT | уп. |  | 468.83 | 468.83 | 375.064 | 76 |  |  | 1 | 100 | Ссылка | EC000046 | 4620105820394 | 7.3 | 0.057498 | 0 | 0
084-07-357 | Хомуты-липучки с пластиковой пряжкой 20×450 белый (уп./20шт.) HLT | уп. |  | 624.63 | 624.63 | 499.704 | 93 |  |  | 1 | 50 | Ссылка | EC000046 | 4620105820370 | 5 | 0.057498 | 0 | 0
084-07-364 | Хомуты-липучки с пластиковой пряжкой 25×300 белый (уп./20шт.) HLT | уп. |  | 563.82 | 563.82 | 451.056 | 93 |  |  | 1 | 50 | Ссылка | EC000046 | 4620105820400 | 5.2 | 0.057498 | 0 | 0
084-07-371 | Хомуты-липучки с пластиковой пряжкой 25×450 белый (уп./20шт.) HLT | уп. |  | 651.68 | 651.68 | 521.344 | 100 |  |  | 1 | 50 | Ссылка | EC000046 | 4620105820417 | 6 | 0.057498 | 0 | 0
084-07-352 | Хомуты-липучки с пластиковой пряжкой 20×300 черный (уп./20шт.) HLT | уп. |  | 468.83 | 468.83 | 375.064 | 43 |  |  | 1 | 100 | Ссылка | EC000046 | 4620105820424 | 7.3 | 0.057498 | 0 | 0
084-07-359 | Хомуты-липучки с пластиковой пряжкой 20×450 черный (уп./20шт.) HLT | уп. |  | 624.63 | 624.63 | 499.704 | 42 |  |  | 1 | 50 | Ссылка | EC000046 | 4620105820431 | 5 | 0.057498 | 0 | 0
084-07-366 | Хомуты-липучки с пластиковой пряжкой 25×300 черный (уп./20шт.) HLT | уп. |  | 563.82 | 563.82 | 451.056 | 76 |  |  | 1 | 50 | Ссылка | EC000046 | 4620105820448 | 5 | 0.057498 | 0 | 0
084-07-373 | Хомуты-липучки с пластиковой пряжкой 25×450 черный (уп./20шт.) HLT | уп. |  | 651.68 | 651.68 | 521.344 | 3 | 27.05.2026 |  | 1 | 50 | Ссылка | EC000046 | 4620105820455 | 6 | 0.057498 | 0 | 0
084-07-353 | Хомуты-липучки с пластиковой пряжкой 20×300 красный (уп./20шт.) HLT | уп. |  | 468.83 | 468.83 | 375.064 | 71 |  |  | 1 | 100 | Ссылка | EC000046 | 4620105820462 | 7.3 | 0.057498 | 0 | 0
084-07-360 | Хомуты-липучки с пластиковой пряжкой 20×450 красный (уп./20шт.) HLT | уп. |  | 624.63 | 624.63 | 499.704 | 94 |  |  | 1 | 50 | Ссылка | EC000046 | 4620105820479 | 5 | 0.057498 | 0 | 0
084-07-367 | Хомуты-липучки с пластиковой пряжкой 25×300 красный (уп./20шт.) HLT | уп. |  | 563.82 | 563.82 | 451.056 | 92 |  |  | 1 | 50 | Ссылка | EC000046 | 4620105820486 | 4.9 | 0.057498 | 0 | 0
084-07-374 | Хомуты-липучки с пластиковой пряжкой 25×450 красный (уп./20шт.) HLT | уп. |  | 651.68 | 651.68 | 521.344 | 91 |  |  | 1 | 50 | Ссылка | EC000046 | 4620105820264 | 6 | 0.057498 | 0 | 0
084-07-354 | Хомуты-липучки с пластиковой пряжкой 20×300 зеленый (уп./20шт.) HLT | уп. |  | 468.83 | 468.83 | 375.064 | 84 |  |  | 1 | 100 | Ссылка | EC000046 | 4620105820493 | 7.3 | 0.057498 | 0 | 0
084-07-361 | Хомуты-липучки с пластиковой пряжкой 20×450 зеленый (уп./20шт.) HLT | уп. |  | 624.63 | 624.63 | 499.704 | 98 |  |  | 1 | 50 | Ссылка | EC000046 | 4620105820509 | 5 | 0.057498 | 0 | 0
084-07-368 | Хомуты-липучки с пластиковой пряжкой 25×300 зеленый (уп./20шт.) HLT | уп. |  | 563.82 | 563.82 | 451.056 | 77 |  |  | 1 | 50 | Ссылка | EC000046 | 4620105820516 | 5 | 0.057498 | 0 | 0
084-07-375 | Хомуты-липучки с пластиковой пряжкой 25×450 зеленый (уп./20шт.) HLT | уп. |  | 651.68 | 651.68 | 521.344 | 70 |  |  | 1 | 50 | Ссылка | EC000046 | 4620105820523 | 6.1 | 0.057498 | 0 | 0
084-07-355 | Хомуты-липучки с пластиковой пряжкой 20×300 синий (уп./20шт.) HLT | уп. |  | 468.83 | 468.83 | 375.064 | 78 |  |  | 1 | 100 | Ссылка | EC000046 | 4620105820530 | 7.3 | 0.057498 | 0 | 0
084-07-362 | Хомуты-липучки с пластиковой пряжкой 20×450 синий (уп./20шт.) HLT | уп. |  | 624.63 | 624.63 | 499.704 | 71 |  |  | 1 | 50 | Ссылка | EC000046 | 4620105820547 | 5 | 0.057498 | 0 | 0
084-07-369 | Хомуты-липучки с пластиковой пряжкой 25×300 синий (уп./20шт.) HLT | уп. |  | 563.82 | 563.82 | 451.056 | 85 |  |  | 1 | 50 | Ссылка | EC000046 | 4620105820554 | 5 | 0.057498 | 0 | 0
084-07-376 | Хомуты-липучки с пластиковой пряжкой 25×450 синий (уп./20шт.) HLT | уп. |  | 651.68 | 651.68 | 521.344 | 64 |  |  | 1 | 50 | Ссылка | EC000046 | 4620105820561 | 6 | 0.057498 | 0 | 0
084-07-356 | Хомуты-липучки с пластиковой пряжкой 20×300 желтый (уп./20шт.) HLT | уп. |  | 468.83 | 468.83 | 375.064 | 80 |  |  | 1 | 100 | Ссылка | EC000046 | 4620105820578 | 7.3 | 0.057498 | 0 | 0
084-07-363 | Хомуты-липучки с пластиковой пряжкой 20×450 желтый (уп./20шт.) HLT | уп. |  | 624.63 | 624.63 | 499.704 | 94 |  |  | 1 | 50 | Ссылка | EC000046 | 4620105820585 | 5 | 0.057498 | 0 | 0
084-07-370 | Хомуты-липучки с пластиковой пряжкой 25×300 желтый (уп./20шт.) HLT | уп. |  | 563.82 | 563.82 | 451.056 | 99 |  |  | 1 | 50 | Ссылка | EC000046 | 4620105820592 | 5 | 0.057498 | 0 | 0
084-07-377 | Хомуты-липучки с пластиковой пряжкой 25×450 желтый (уп./20шт.) HLT | уп. |  | 651.68 | 651.68 | 521.344 | 96 |  |  | 1 | 50 | Ссылка | EC000046 | 4620105820608 | 6 | 0.057498 | 0 | 0
Хомут AISI 304 из нержавеющей стали
084-01-300 | Хомут AISI 304 из нержавеющей стали, 4.6x125 (уп./100 шт.) HLT | уп. |  | 785.88 | 785.88 | 628.704 | 445 |  |  | 1 | 100 | Ссылка | EC000046 | 4630076444277 | 18.6 | 0.01584 | 0 | 0
084-01-301 | Хомут AISI 304 из нержавеющей стали, 4.6x150 (уп./100 шт.) HLT | уп. |  | 817.02 | 817.02 | 653.616 | 556 |  |  | 1 | 100 | Ссылка | EC000046 | 4630076444284 | 20.8 | 0.01584 | 0 | 0
084-01-302 | Хомут AISI 304 из нержавеющей стали, 4.6x200 (уп./100 шт.) HLT | уп. |  | 920.85 | 920.85 | 736.68 | 461 |  |  | 1 | 100 | Ссылка | EC000046 | 4630076444291 | 25.5 | 0.0198 | 0 | 0
084-01-303 | Хомут AISI 304 из нержавеющей стали, 4.6x250 (уп./100 шт.) HLT | уп. |  | 988.06 | 988.06 | 790.448 | 44 |  |  | 1 | 100 | Ссылка | EC000046 | 4630076444307 | 29.6 | 0.0198 | 0 | 0
084-01-304 | Хомут AISI 304 из нержавеющей стали, 4.6x300 (уп./100 шт.) HLT | уп. |  | 1092.31 | 1092.31 | 873.848 | 158 |  |  | 1 | 70 | Ссылка | EC000046 | 4630076444314 | 34.1 | 0.0198 | 0 | 0
084-01-305 | Хомут AISI 304 из нержавеющей стали, 4.6x350 (уп./100 шт.) HLT | уп. |  | 1183.86 | 1183.86 | 947.088 | 255 |  |  | 1 | 50 | Ссылка | EC000046 | 4630076444321 | 14.2 | 0.01584 | 0 | 0
084-01-306 | Хомут AISI 304 из нержавеющей стали, 4.6x500 (уп./100 шт.) HLT | уп. |  | 1513.61 | 1513.61 | 1210.888 | 309 |  |  | 1 | 50 | Ссылка | EC000046 | 4630076444338 | 26 | 0.0198 | 0 | 0
084-01-308 | Хомут AISI 304 из нержавеющей стали, 4.6x800 (уп./100 шт.) HLT | уп. |  | 1950.41 | 1950.41 | 1560.328 | 161 |  |  | 1 | 25 | Ссылка | EC000046 | 4630076444345 | 19.8 | 0.0198 | 0 | 0
084-01-330 | Хомут AISI 304 из нержавеющей стали, 7.9x150 (уп./100 шт.) HLT | уп. |  | 1130.44 | 1130.44 | 904.352 | 640 |  |  | 1 | 50 | Ссылка | EC000046 | 4620105826853 | 19.8 | 0.0176 | 0 | 0
084-01-309 | Хомут AISI 304 из нержавеющей стали, 7.9x200 (уп./100 шт.) HLT | уп. |  | 1333.64 | 1333.64 | 1066.912 | 476 |  |  | 1 | 50 | Ссылка | EC000046 | 4630076444451 | 26 | 0.0198 | 0 | 0
084-01-310 | Хомут AISI 304 из нержавеющей стали, 7.9x250 (уп./100 шт.) HLT | уп. |  | 1497.52 | 1497.52 | 1198.016 | 112 |  |  | 1 | 50 | Ссылка | EC000046 | 4630076444468 | 29.5 | 0.0198 | 0 | 0
084-01-311 | Хомут AISI 304 из нержавеющей стали, 7.9x300 (уп./100 шт.) HLT | уп. |  | 1626.24 | 1626.24 | 1300.992 | 650 |  |  | 1 | 50 | Ссылка | EC000046 | 4630076444475 | 32.9 | 0.0198 | 0 | 0
084-01-312 | Хомут AISI 304 из нержавеющей стали, 7.9x350 (уп./100 шт.) HLT | уп. |  | 1720.46 | 1720.46 | 1376.368 | 174 |  |  | 1 | 30 | Ссылка | EC000046 | 4630076444482 | 29.5 | 0.0198 | 0 | 0
084-01-313 | Хомут AISI 304 из нержавеющей стали, 7.9x500 (уп./100 шт.) HLT | уп. |  | 2133.74 | 2133.74 | 1706.992 | 82 |  |  | 1 | 20 | Ссылка | EC000046 | 4630076444499 | 19.4 | 0.01694 | 0 | 0
084-01-314 | Хомут AISI 304 из нержавеющей стали, 7.9x600 (уп./100 шт.) HLT | уп. |  | 2394.33 | 2394.33 | 1915.464 | 46 |  |  | 1 | 20 | Ссылка | EC000046 | 4630076444505 | 23 | 0.02772 | 0 | 0
084-01-315 | Хомут AISI 304 из нержавеющей стали, 7.9x800 (уп./100 шт.) HLT | уп. |  | 3024.66 | 3024.66 | 2419.728 | 22 |  |  | 1 | 10 | Ссылка | EC000046 | 4630076444512 | 14 | 0.01584 | 0 | 0
084-01-331 | Хомут AISI 304 из нержавеющей стали, 7.9x1000 (уп./100 шт.) HLT | уп. |  | 3536.97 | 3536.97 | 2829.576 | 21 |  |  | 1 | 10 | Ссылка | EC000046 | 4620105826860 | 17 | 0.0217 | 0 | 0
084-01-316 | Хомут AISI 304 из нержавеющей стали, 11.9x300 (уп./100 шт.) HLT | уп. |  | 2813.2 | 2813.2 | 2250.56 | 34 |  |  | 1 | 40 | Ссылка | EC000046 | 4630076444529 | 42.8 | 0.0198 | 0 | 0
084-01-317 | Хомут AISI 304 из нержавеющей стали, 11.9x400 (уп./100 шт.) HLT | уп. |  | 3146.01 | 3146.01 | 2516.808 | 30 |  |  | 1 | 15 | Ссылка | EC000046 | 4630076444536 | 39.2 | 0.0198 | 0 | 0
084-01-318 | Хомут AISI 304 из нержавеющей стали, 11.9x600 (уп./100 шт.) HLT | уп. |  | 3937.12 | 3937.12 | 3149.696 | 10 |  |  | 1 | 5 | Ссылка | EC000046 | 4630076444543 | 17.8 | 0.0198 | 0 | 0
084-01-319 | Хомут AISI 304 из нержавеющей стали, 11.9x800 (уп./100 шт.) HLT | уп. |  | 5090.8 | 5090.8 | 4072.64 | 4 |  |  | 1 | 5 | Ссылка | EC000046 | 4630076444550 | 11.4 | 0.01584 | 0 | 0
084-01-320 | Хомут AISI 304 из нержавеющей стали, 11.9x1000 (уп./100 шт.) HLT | уп. |  | 6249.1 | 6249.1 | 4999.28 | 10 |  |  | 1 | 5 | Ссылка | EC000046 | 4630076444567 | 13.7 | 0.01386 | 0 | 0
Хомут AISI 316 из нержавеющей стали
084-01-400 | Хомут AISI 316 из нержавеющей стали, 4.6x125 (уп./100 шт.) HLT | уп. |  | 1098.94 | 1098.94 | 879.152 | 236 |  |  | 1 | 100 | Ссылка | EC000046 | 4630076444574 | 18.6 | 0.01584 | 0 | 0
084-01-401 | Хомут AISI 316 из нержавеющей стали, 4.6x150 (уп./100 шт.) HLT | уп. |  | 1147.46 | 1147.46 | 917.968 | 655 |  |  | 1 | 100 | Ссылка | EC000046 | 4630076444581 | 20.8 | 0.01584 | 0 | 0
084-01-402 | Хомут AISI 316 из нержавеющей стали, 4.6x200 (уп./100 шт.) HLT | уп. |  | 1267.06 | 1267.06 | 1013.648 | 477 |  |  | 1 | 80 | Ссылка | EC000046 | 4630076444598 | 25.5 | 0.0198 | 0 | 0
084-01-403 | Хомут AISI 316 из нержавеющей стали, 4.6x260 (уп./100 шт.) HLT | уп. |  | 1476.8 | 1476.8 | 1181.44 | 438 |  |  | 1 | 70 | Ссылка | EC000046 | 4630076444604 | 30.6 | 0.0198 | 0 | 0
084-01-404 | Хомут AISI 316 из нержавеющей стали, 4.6x290 (уп./100 шт.) HLT | уп. |  | 1693.61 | 1693.61 | 1354.888 | 180 |  |  | 1 | 60 | Ссылка | EC000046 | 4630076444628 | 33.8 | 0.0198 | 0 | 0
084-01-405 | Хомут AISI 316 из нержавеющей стали, 4.6x360 (уп./100 шт.) HLT | уп. |  | 1919.53 | 1919.53 | 1535.624 | 197 |  |  | 1 | 50 | Ссылка | EC000046 | 4630076444635 | 19.8 | 0.01584 | 0 | 0
084-01-406 | Хомут AISI 316 из нержавеющей стали, 4.6x520 (уп./100 шт.) HLT | уп. |  | 2201.73 | 2201.73 | 1761.384 | 119 |  |  | 1 | 50 | Ссылка | EC000046 | 4630076444642 | 27.4 | 0.0198 | 0 | 0
084-01-407 | Хомут AISI 316 из нержавеющей стали, 4.6x680 (уп./100 шт.) HLT | уп. |  | 2608.25 | 2608.25 | 2086.6 | 157 |  |  | 1 | 25 | Ссылка | EC000046 | 4630076444659 | 17.6 | 0.01584 | 0 | 0
084-01-408 | Хомут AISI 316 из нержавеющей стали, 4.6x840 (уп./100 шт.) HLT | уп. |  | 3100.94 | 3100.94 | 2480.752 | 168 |  |  | 1 | 25 | Ссылка | EC000046 | 4630076444666 | 20.9 | 0.0198 | 0 | 0
084-01-421 | Хомут AISI 316 из нержавеющей стали, 7.9x150 (уп./100 шт.) HLT | уп. |  | 1486.09 | 1486.09 | 1188.872 | 276 |  |  | 1 | 50 | Ссылка | EC000046 | 4620105826877 | 19.8 | 0.0176 | 0 | 0
084-01-409 | Хомут AISI 316 из нержавеющей стали, 7.9x200 (уп./100 шт.) HLT | уп. |  | 1932.66 | 1932.66 | 1546.128 | 254 |  |  | 1 | 50 | Ссылка | EC000046 | 4630076444383 | 26 | 0.0198 | 0 | 0
084-01-410 | Хомут AISI 316 из нержавеющей стали, 7.9x260 (уп./100 шт.) HLT | уп. |  | 2192.66 | 2192.66 | 1754.128 | 390 |  |  | 1 | 50 | Ссылка | EC000046 | 4630076444420 | 28.2 | 0.0198 | 0 | 0
084-01-411 | Хомут AISI 316 из нержавеющей стали, 7.9x290 (уп./100 шт.) HLT | уп. |  | 2393.74 | 2393.74 | 1914.992 | 494 |  |  | 1 | 50 | Ссылка | EC000046 | 4630076444611 | 32.5 | 0.0198 | 0 | 0
084-01-412 | Хомут AISI 316 из нержавеющей стали, 7.9x360 (уп./100 шт.) HLT | уп. |  | 2721.76 | 2721.76 | 2177.408 | 170 |  |  | 1 | 30 | Ссылка | EC000046 | 4630076444673 | 29.2 | 0.0198 | 0 | 0
084-01-413 | Хомут AISI 316 из нержавеющей стали, 7.9x520 (уп./100 шт.) HLT | уп. |  | 3493.05 | 3493.05 | 2794.44 | 108 |  |  | 1 | 25 | Ссылка | EC000046 | 4630076444680 | 19.8 | 0.01386 | 0 | 0
084-01-414 | Хомут AISI 316 из нержавеющей стали, 7.9x680 (уп./100 шт.) HLT | уп. |  | 3766.21 | 3766.21 | 3012.968 | 198 |  |  | 1 | 10 | Ссылка | EC000046 | 4630076444697 | 11.8 | 0.01584 | 0 | 0
084-01-415 | Хомут AISI 316 из нержавеющей стали, 7.9x840 (уп./100 шт.) HLT | уп. |  | 4681.74 | 4681.74 | 3745.392 | 90 |  |  | 1 | 10 | Ссылка | EC000046 | 4630076444703 | 14.2 | 0.01584 | 0 | 0
084-01-422 | Хомут AISI 316 из нержавеющей стали, 7.9x1000 (уп./100 шт.) HLT | уп. |  | 4915.13 | 4915.13 | 3932.104 | 70 |  |  | 1 | 10 | Ссылка | EC000046 | 4620105826884 | 17 | 0.0227 | 0 | 0
084-01-416 | Хомут AISI 316 из нержавеющей стали, 12x290 (уп./100 шт.) HLT | уп. |  | 4475.05 | 4475.05 | 3580.04 | 58 |  |  | 1 | 30 | Ссылка | EC000046 | 4630076444710 | 32 | 0.0198 | 0 | 0
084-01-417 | Хомут AISI 316 из нержавеющей стали, 12x360 (уп./100 шт.) HLT | уп. |  | 4374.93 | 4374.93 | 3499.944 | 29 |  |  | 1 | 20 | Ссылка | EC000046 | 4630076444727 | 24.4 | 0.0198 | 0 | 0
084-01-418 | Хомут AISI 316 из нержавеющей стали, 12x520 (уп./100 шт.) HLT | уп. |  | 6122.14 | 6122.14 | 4897.712 | 4 | 27.05.2026 |  | 1 | 20 | Ссылка | EC000046 | 4630076444734 | 32 | 0.0264 | 0 | 0
084-01-419 | Хомут AISI 316 из нержавеющей стали, 12x680 (уп./100 шт.) HLT | уп. |  | 6834.84 | 6834.84 | 5467.872 | 12 |  |  | 1 | 12 | Ссылка | EC000046 | 4630076444741 | 9.6 | 0.01584 | 0 | 0
084-01-420 | Хомут AISI 316 из нержавеющей стали, 12x840 (уп./100 шт.) HLT | уп. |  | 7692.85 | 7692.85 | 6154.28 | 8 |  |  | 1 | 5 | Ссылка | EC000046 | 4630076444758 | 11.6 | 0.01584 | 0 | 0
Хомут AISI 316 из нержавеющей стали с полимерным покрытием
084-01-501 | Хомут AISI 316 из нержавеющей стали с полимерным покрытием 4.6x100 (уп./100 шт.) HLT | уп. |  | 1511.66 | 1511.66 | 1209.328 | 84 |  |  | 1 | 100 | Ссылка | EC000046 | 4620105822732 | 17 | 0.01584 | 0 | 0
084-01-502 | Хомут AISI 316 из нержавеющей стали с полимерным покрытием 4.6x125 (уп./100 шт.) HLT | уп. |  | 1599.32 | 1599.32 | 1279.456 | 97 |  |  | 1 | 100 | Ссылка | EC000046 | 4620105822749 | 19.4 | 0.01584 | 0 | 0
084-01-503 | Хомут AISI 316 из нержавеющей стали с полимерным покрытием 4.6x150 (уп./100 шт.) HLT | уп. |  | 1730.61 | 1730.61 | 1384.488 | 167 |  |  | 1 | 100 | Ссылка | EC000046 | 4620105822756 | 22 | 0.01584 | 0 | 0
084-01-504 | Хомут AISI 316 из нержавеющей стали с полимерным покрытием 4.6x200 (уп./100 шт.) HLT | уп. |  | 2005.27 | 2005.27 | 1604.216 | 176 |  |  | 1 | 100 | Ссылка | EC000046 | 4620105822763 | 26.6 | 0.0198 | 0 | 0
084-01-505 | Хомут AISI 316 из нержавеющей стали с полимерным покрытием 4.6x250 (уп./100 шт.) HLT | уп. |  | 2147.46 | 2147.46 | 1717.968 | 98 |  |  | 1 | 100 | Ссылка | EC000046 | 4620105822770 | 31.2 | 0.0198 | 0 | 0
084-01-506 | Хомут AISI 316 из нержавеющей стали с полимерным покрытием 4.6x300 (уп./100 шт.) HLT | уп. |  | 2214.19 | 2214.19 | 1771.352 | 77 |  |  | 1 | 50 | Ссылка | EC000046 | 4620105822787 | 18.2 | 0.01584 | 0 | 0
084-01-507 | Хомут AISI 316 из нержавеющей стали с полимерным покрытием 4.6x350 (уп./100 шт.) HLT | уп. |  | 2429.82 | 2429.82 | 1943.856 | 79 |  |  | 1 | 50 | Ссылка | EC000046 | 4620105822794 | 20.8 | 0.01584 | 0 | 0
084-01-508 | Хомут AISI 316 из нержавеющей стали с полимерным покрытием 4.6x400 (уп./100 шт.) HLT | уп. |  | 2697.33 | 2697.33 | 2157.864 | 90 |  |  | 1 | 50 | Ссылка | EC000046 | 4620105822817 | 23.3 | 0.0198 | 0 | 0
084-01-509 | Хомут AISI 316 из нержавеющей стали с полимерным покрытием 4.6x500 (уп./100 шт.) HLT | уп. |  | 2891.99 | 2891.99 | 2313.592 | 75 |  |  | 1 | 25 | Ссылка | EC000046 | 4620105822800 | 27.8 | 0.0242 | 0 | 0
084-01-510 | Хомут AISI 316 из нержавеющей стали с полимерным покрытием 4.6x600 (уп./100 шт.) HLT | уп. |  | 3509.37 | 3509.37 | 2807.496 | 145 |  |  | 1 | 50 | Ссылка | EC000046 | 4620105822824 | 32.7 | 0.02772 | 0 | 0
084-01-511 | Хомут AISI 316 из нержавеющей стали с полимерным покрытием 4.6x800 (уп./100 шт.) HLT | уп. |  | 4443.93 | 4443.93 | 3555.144 | 49 |  |  | 1 | 25 | Ссылка | EC000046 | 4620105822831 | 21.2 | 0.0198 | 0 | 0
084-01-512 | Хомут AISI 316 из нержавеющей стали с полимерным покрытием 4.6x1000 (уп./100 шт.) HLT | уп. |  | 6046.03 | 6046.03 | 4836.824 | 48 |  |  | 1 | 25 | Ссылка | EC000046 | 4620105822848 | 26.1 | 0.0242 | 0 | 0
084-01-513 | Хомут AISI 316 из нержавеющей стали с полимерным покрытием 7.9x150 (уп./100 шт.) HLT | уп. |  | 2374.79 | 2374.79 | 1899.832 | 100 |  |  | 1 | 50 | Ссылка | EC000046 | 4620105822855 | 21.6 | 0.01584 | 0 | 0
084-01-514 | Хомут AISI 316 из нержавеющей стали с полимерным покрытием 7.9x200 (уп./100 шт.) HLT | уп. |  | 2451.27 | 2451.27 | 1961.016 | 41 |  |  | 1 | 50 | Ссылка | EC000046 | 4620105822862 | 25.7 | 0.0198 | 0 | 0
084-01-515 | Хомут AISI 316 из нержавеющей стали с полимерным покрытием 7.9x250 (уп./100 шт.) HLT | уп. |  | 2763.5 | 2763.5 | 2210.8 | 95 |  |  | 1 | 50 | Ссылка | EC000046 | 4620105822879 | 30 | 0.0198 | 0 | 0
084-01-516 | Хомут AISI 316 из нержавеющей стали с полимерным покрытием 7.9x300 (уп./100 шт.) HLT | уп. |  | 2876.24 | 2876.24 | 2300.992 | 50 |  |  | 1 | 25 | Ссылка | EC000046 | 4620105822886 | 17.3 | 0.01584 | 0 | 0
084-01-517 | Хомут AISI 316 из нержавеющей стали с полимерным покрытием 7.9x350 (уп./100 шт.) HLT | уп. |  | 3204.09 | 3204.09 | 2563.272 | 96 |  |  | 1 | 25 | Ссылка | EC000046 | 4620105822893 | 19.5 | 0.01584 | 0 | 0
084-01-518 | Хомут AISI 316 из нержавеющей стали с полимерным покрытием 7.9x400 (уп./100 шт.) HLT | уп. |  | 3441.68 | 3441.68 | 2753.344 | 100 |  |  | 1 | 25 | Ссылка | EC000046 | 4620105822909 | 21.5 | 0.01584 | 0 | 0
084-01-519 | Хомут AISI 316 из нержавеющей стали с полимерным покрытием 7.9x500 (уп./100 шт.) HLT | уп. |  | 4319.89 | 4319.89 | 3455.912 | 43 |  |  | 1 | 25 | Ссылка | EC000046 | 4620105822916 | 25.8 | 0.0242 | 0 | 0
084-01-520 | Хомут AISI 316 из нержавеющей стали с полимерным покрытием 7.9x600 (уп./100 шт.) HLT | уп. |  | 4611.46 | 4611.46 | 3689.168 | 46 |  |  | 1 | 25 | Ссылка | EC000046 | 4620105822923 | 30 | 0.02772 | 0 | 0
084-01-521 | Хомут AISI 316 из нержавеющей стали с полимерным покрытием 7.9x800 (уп./100 шт.) HLT | уп. |  | 5800.51 | 5800.51 | 4640.408 | 45 |  |  | 1 | 10 | Ссылка | EC000046 | 4620105822930 | 15.5 | 0.01584 | 0 | 0
084-01-522 | Хомут AISI 316 из нержавеющей стали с полимерным покрытием 7.9x1000 (уп./100 шт.) HLT | уп. |  | 6728.17 | 6728.17 | 5382.536 | 48 |  |  | 1 | 10 | Ссылка | EC000046 | 4620105822947 | 18.7 | 0.01694 | 0 | 0
084-01-523 | Хомут AISI 316 из нержавеющей стали с полимерным покрытием 12x200 (уп./100 шт.) HLT | уп. |  | 2990.5 | 2990.5 | 2392.4 | 10 |  |  | 1 | 10 | Ссылка | EC000046 | 4620105822954 | 7.6 | 0.013662 | 0 | 0
084-01-524 | Хомут AISI 316 из нержавеющей стали с полимерным покрытием 12x300 (уп./100 шт.) HLT | уп. |  | 3159.09 | 3159.09 | 2527.272 | 10 |  |  | 1 | 10 | Ссылка | EC000046 | 4620105822961 | 10.2 | 0.013662 | 0 | 0
084-01-525 | Хомут AISI 316 из нержавеющей стали с полимерным покрытием 12x400 (уп./100 шт.) HLT | уп. |  | 3639.27 | 3639.27 | 2911.416 | 8 |  |  | 1 | 10 | Ссылка | EC000046 | 4620105822978 | 12.6 | 0.017595 | 0 | 0
084-01-526 | Хомут AISI 316 из нержавеющей стали с полимерным покрытием 12x500 (уп./100 шт.) HLT | уп. |  | 4621.88 | 4621.88 | 3697.504 | 1 | 27.05.2026 |  | 1 | 10 | Ссылка | EC000046 | 4620105822985 | 15.2 | 0.021692 | 0 | 0
084-01-527 | Хомут AISI 316 из нержавеющей стали с полимерным покрытием 12x600 (уп./100 шт.) HLT | уп. |  | 4872.89 | 4872.89 | 3898.312 | 5 |  |  | 1 | 10 | Ссылка | EC000046 | 4620105822992 | 17.6 | 0.02409 | 0 | 0
084-01-528 | Хомут AISI 316 из нержавеющей стали с полимерным покрытием 12x800 (уп./100 шт.) HLT | уп. |  | 6134.63 | 6134.63 | 4907.704 | 9 |  |  | 1 | 10 | Ссылка | EC000046 | 4620105823005 | 22.6 | 0.017595 | 0 | 0
084-01-529 | Хомут AISI 316 из нержавеющей стали с полимерным покрытием 12x1000 (уп./100 шт.) HLT | уп. |  | 7289.81 | 7289.81 | 5831.848 |  | 27.05.2026 |  | 1 | 10 | Ссылка | EC000046 | 4620105823012 | 27.6 | 0.021692 | 0 | 0
Хомут AISI 316 из нержавеющей стали в мини-упаковке
084-01-600 | Хомут AISI 316 из нержавеющей стали, 4.6x150 (уп./10 шт.) HLT | уп. |  | 118.95 | 118.95 | 95.16 | 286 |  |  | 1 | 500 | Ссылка | EC000046 | 4620105823029 | 12.6 | 0.01584 | 0 | 0
084-01-601 | Хомут AISI 316 из нержавеющей стали, 4.6x200 (уп./10 шт.) HLT | уп. |  | 135.42 | 135.42 | 108.336 | 374 |  |  | 1 | 500 | Ссылка | EC000046 | 4620105823036 | 14.9 | 0.01584 | 0 | 0
084-01-602 | Хомут AISI 316 из нержавеющей стали, 4.6x290 (уп./10 шт.) HLT | уп. |  | 176.09 | 176.09 | 140.872 | 424 |  |  | 1 | 500 | Ссылка | EC000046 | 4620105823043 | 20.4 | 0.0198 | 0 | 0
084-01-603 | Хомут AISI 316 из нержавеющей стали, 7.9x200 (уп./10 шт.) HLT | уп. |  | 185.28 | 185.28 | 148.224 | 417 |  |  | 1 | 500 | Ссылка | EC000046 | 4620105823050 | 27.4 | 0.0242 | 0 | 0
084-01-604 | Хомут AISI 316 из нержавеющей стали, 7.9x290 (уп./10 шт.) HLT | уп. |  | 213.57 | 213.57 | 170.856 | 453 |  |  | 1 | 250 | Ссылка | EC000046 | 4620105823067 | 18.1 | 0.01584 | 0 | 0
084-01-605 | Хомут AISI 316 из нержавеющей стали, 7.9x520 (уп./10 шт.) HLT | уп. |  | 302.32 | 302.32 | 241.856 | 364 |  |  | 1 | 250 | Ссылка | EC000046 | 4620105823074 | 28.7 | 0.02772 | 0 | 0
Хомут AISI 304 из нержавеющей стали крепежный под двойной обхват
084-01-700 | Хомут AISI 304 из нержавеющей стали крепежный под двойной обхват 7.9x400 (уп./50 шт.) HLT | уп. |  | 875.71 | 875.71 | 700.568 | 150 |  |  | 1 | 50 | Ссылка | EC000046 | 4620105828307 | 19 | 0.017595 | 0 | 0
084-01-701 | Хомут AISI 304 из нержавеющей стали крепежный под двойной обхват 7.9x600 (уп./50 шт.) HLT | уп. |  | 1208.18 | 1208.18 | 966.544 | 102 |  |  | 1 | 50 | Ссылка | EC000046 | 4620105828314 | 27.6 | 0.02409 | 0 | 0
084-01-702 | Хомут AISI 304 из нержавеющей стали крепежный под двойной обхват 7.9x800 (уп./50 шт.) HLT | уп. |  | 1485.55 | 1485.55 | 1188.44 | 50 |  |  | 1 | 25 | Ссылка | EC000046 | 4620105828321 | 17.6 | 0.017595 | 0 | 0
084-01-703 | Хомут AISI 304 из нержавеющей стали крепежный под двойной обхват 7.9x1000 (уп./50 шт.) HLT | уп. |  | 1715.27 | 1715.27 | 1372.216 |  |  |  | 1 | 15 | Ссылка | EC000046 | 4620105828338 | 20.6 | 0.021692 | 0 | 0
084-01-704 | Хомут AISI 304 из нержавеющей стали крепежный под двойной обхват 12x500 (уп./50 шт.) HLT | уп. |  | 1803.97 | 1803.97 | 1443.176 | 77 |  |  | 1 | 30 | Ссылка | EC000046 | 4620105828345 | 22 | 0.02409 | 0 | 0
084-01-705 | Хомут AISI 304 из нержавеющей стали крепежный под двойной обхват 12x600 (уп./50 шт.) HLT | уп. |  | 2005.85 | 2005.85 | 1604.68 | 20 |  |  | 1 | 30 | Ссылка | EC000046 | 4620105828352 | 25 | 0.02409 | 0 | 0
084-01-706 | Хомут AISI 304 из нержавеющей стали крепежный под двойной обхват 12x800 (уп./50 шт.) HLT | уп. |  | 2263.97 | 2263.97 | 1811.176 | 28 |  |  | 1 | 18 | Ссылка | EC000046 | 4620105828369 | 19.2 | 0.02904 | 0 | 0
084-01-707 | Хомут AISI 304 из нержавеющей стали крепежный под двойной обхват 12x1000 (уп./50 шт.) HLT | уп. |  | 2739.63 | 2739.63 | 2191.704 | 29 |  |  | 1 | 18 | Ссылка | EC000046 | 4620105828376 | 22.4 | 0.021692 | 0 | 0
084-01-708 | Хомут AISI 304 из нержавеющей стали крепежный под двойной обхват 12x1200 (уп./50 шт.) HLT | уп. |  | 3113.28 | 3113.28 | 2490.624 | 2 | 27.05.2026 |  | 1 | 15 | Ссылка | EC000046 | 4620105828383 | 22 | 0.017595 | 0 | 0
084-01-709 | Хомут AISI 304 из нержавеющей стали крепежный под двойной обхват 12x1400 (уп./50 шт.) HLT | уп. |  | 3728.2 | 3728.2 | 2982.56 | 20 |  |  | 1 | 10 | Ссылка | EC000046 | 4620105828390 | 25.8 | 0.021692 | 0 | 0
Хомут AISI 316 из нержавеющей стали крепежный под двойной обхват
084-01-750 | Хомут AISI 316 из нержавеющей стали крепежный под двойной обхват 7.9x400 (уп./50 шт.) HLT | уп. |  | 1089.68 | 1089.68 | 871.744 | 146 |  |  | 1 | 50 | Ссылка | EC000046 | 4620105828406 | 19.2 | 0.017595 | 0 | 0
084-01-751 | Хомут AISI 316 из нержавеющей стали крепежный под двойной обхват 7.9x600 (уп./50 шт.) HLT | уп. |  | 1675.71 | 1675.71 | 1340.568 | 96 |  |  | 1 | 50 | Ссылка | EC000046 | 4620105828413 | 27.8 | 0.02409 | 0 | 0
084-01-752 | Хомут AISI 316 из нержавеющей стали крепежный под двойной обхват 7.9x800 (уп./50 шт.) HLT | уп. |  | 2019.56 | 2019.56 | 1615.648 | 80 |  |  | 1 | 15 | Ссылка | EC000046 | 4620105828420 | 17.8 | 0.017595 | 0 | 0
084-01-753 | Хомут AISI 316 из нержавеющей стали крепежный под двойной обхват 7.9x1000 (уп./50 шт.) HLT | уп. |  | 2365.26 | 2365.26 | 1892.208 |  |  |  | 1 | 15 | Ссылка | EC000046 | 4620105828437 | 20.8 | 0.021692 | 0 | 0
084-01-754 | Хомут AISI 316 из нержавеющей стали крепежный под двойной обхват 12x500 (уп./50 шт.) HLT | уп. |  | 2672.82 | 2672.82 | 2138.256 | 10 |  |  | 1 | 30 | Ссылка | EC000046 | 4620105828444 | 22.2 | 0.02409 | 0 | 0
084-01-755 | Хомут AISI 316 из нержавеющей стали крепежный под двойной обхват 12x600 (уп./50 шт.) HLT | уп. |  | 2885.76 | 2885.76 | 2308.608 | 40 |  |  | 1 | 30 | Ссылка | EC000046 | 4620105828451 | 25.2 | 0.02409 | 0 | 0
084-01-756 | Хомут AISI 316 из нержавеющей стали крепежный под двойной обхват 12x800 (уп./50 шт.) HLT | уп. |  | 3820.62 | 3820.62 | 3056.496 | 28 |  |  | 1 | 10 | Ссылка | EC000046 | 4620105828468 | 19.4 | 0.02904 | 0 | 0
084-01-757 | Хомут AISI 316 из нержавеющей стали крепежный под двойной обхват 12x1000 (уп./50 шт.) HLT | уп. |  | 4341.71 | 4341.71 | 3473.368 | 11 |  |  | 1 | 15 | Ссылка | EC000046 | 4620105828475 | 22.6 | 0.021692 | 0 | 0
084-01-758 | Хомут AISI 316 из нержавеющей стали крепежный под двойной обхват 12x1200 (уп./50 шт.) HLT | уп. |  | 5344.2 | 5344.2 | 4275.36 | 9 |  |  | 1 | 15 | Ссылка | EC000046 | 4620105828482 | 22.2 | 0.017595 | 0 | 0
084-01-759 | Хомут AISI 316 из нержавеющей стали крепежный под двойной обхват 12x1400 (уп./50 шт.) HLT | уп. |  | 7190.95 | 7190.95 | 5752.76 | 20 |  |  | 1 | 10 | Ссылка | EC000046 | 4620105828499 | 26 | 0.021692 | 0 | 0
Дюбель для бандажа ДБ
084-07-50 | Дюбель для бандажа ДБ 6х35 белый (уп./100 шт) HLT | уп. |  | 280.57 | 280.57 | 224.456 | 199 |  |  | 1 | 100 | Ссылка | EC000089 | 4620105820240 | 16.44 | 0.063936 | 0 | 0
084-07-52 | Дюбель для бандажа ДБ 8х45 белый (уп./100 шт) HLT | уп. |  | 362.92 | 362.92 | 290.336 | 132 |  |  | 1 | 80 | Ссылка | EC000089 | 4620105820257 | 15.4 | 0.063936 | 0 | 0
084-07-51 | Дюбель для бандажа ДБ 6х35 черный (уп./100 шт) HLT | уп. |  | 280.57 | 280.57 | 224.456 | 160 |  |  | 1 | 100 | Ссылка | EC000089 | 4620105820271 | 17.44 | 0.063936 | 0 | 0
084-07-53 | Дюбель для бандажа ДБ 8х45 черный (уп./100 шт) HLT | уп. |  | 362.92 | 362.92 | 290.336 | 81 |  |  | 1 | 80 | Ссылка | EC000089 | 4620105820288 | 17.3 | 0.063936 | 0 | 0
Дюбель-хомут для плоского кабеля
084-07-200 | Дюбель хомут 5-10мм нейлон белый (уп./100 шт) HLT | уп. |  | 130.77 | 130.77 | 104.616 | 466 |  |  | 1 | 100 | Ссылка | EC000127 | 4620105820189 | 8.1 | 0.04368 | 0 | 0
084-07-201 | Дюбель хомут 5-10мм нейлон черный (уп./100 шт) HLT | уп. |  | 130.77 | 130.77 | 104.616 | 496 |  |  | 1 | 100 | Ссылка | EC000127 | 4620105820196 | 8.1 | 0.04368 | 0 | 0
084-07-202 | Дюбель хомут 11-18мм нейлон белый (уп./100 шт) HLT | уп. |  | 144.56 | 144.56 | 115.648 | 398 |  |  | 1 | 100 | Ссылка | EC000127 | 4620105820202 | 10.4 | 0.057024 | 0 | 0
084-07-203 | Дюбель хомут 11-18мм нейлон черный (уп./100 шт) HLT | уп. |  | 144.56 | 144.56 | 115.648 | 384 |  |  | 1 | 100 | Ссылка | EC000127 | 4620105820219 | 10.4 | 0.057024 | 0 | 0
084-07-204 | Дюбель хомут 19-25мм нейлон белый (уп./100 шт) HLT | уп. |  | 206.21 | 206.21 | 164.968 | 438 |  |  | 1 | 100 | Ссылка | EC000127 | 4620105820226 | 12 | 0.084915 | 0 | 0
084-07-205 | Дюбель хомут 19-25мм нейлон черный (уп./100 шт) HLT | уп. |  | 206.21 | 206.21 | 164.968 | 475 |  |  | 1 | 100 | Ссылка | EC000127 | 4620105820233 | 12 | 0.084915 | 0 | 0
084-07-206 | Дюбель хомут 5х8мм нейлон белый (уп./100 шт) HLT | уп. |  | 211.27 | 211.27 | 169.016 | 398 |  |  | 1 | 100 | Ссылка | EC000127 | 4620105825443 | 8.4 | 0.071928 | 0 | 0
084-07-207 | Дюбель хомут 5х8мм нейлон черный (уп./100 шт) HLT | уп. |  | 211.27 | 211.27 | 169.016 | 399 |  |  | 1 | 100 | Ссылка | EC000127 | 4620105825450 | 8.4 | 0.071928 | 0 | 0
Дюбель хомуты
084-09-001 | Дюбель-хомут Т-обр. 4-12мм нейлон белый (100шт/упак) HLT | уп. |  | 125.64 | 125.64 | 100.512 |  | 27.05.2026 |  | 1 | 500 | Ссылка | EC000127 | 4620105825368 |  | 0.072732 | 0 | 0
084-09-002 | Дюбель-хомут Т-обр. 4-12мм нейлон черный (100шт/упак) HLT | уп. |  | 125.64 | 125.64 | 100.512 |  | 27.05.2026 |  | 1 | 500 | Ссылка | EC000127 | 4620105825375 |  | 0.072732 | 0 | 0
Дюбель хомуты (розн. упак.)
084-09-005 | Дюбель-хомут Т-обр. 4-12мм нейлон белый (25шт./упак.) HLT | уп. |  | 69.34 | 69.34 | 55.472 |  | 27.05.2026 |  | 1 | 800 | Ссылка | EC000127 | 4620105825382 |  | 0.072732 | 0 | 0
084-09-006 | Дюбель-хомут Т-обр. 4-12мм нейлон черный (25шт./упак.) HLT | уп. |  | 69.34 | 69.34 | 55.472 |  | 27.05.2026 |  | 1 | 800 | Ссылка | EC000127 | 4620105825399 |  | 0.072732 | 0 | 0
Площадка монтажная под винт ПМО
084-07-081 | Площадка с монтажным отверстием ПМО 15x10 белая (уп./100 шт) HLT | уп. |  | 180.41 | 180.41 | 144.328 |  | 27.05.2026 |  | 1 | 150 | Ссылка | EC000449 | 4620105820295 | 7.6 | 0.03375 | 0 | 0
084-07-082 | Площадка с монтажным отверстием ПМО 23x16 белая (уп./100 шт) HLT | уп. |  | 365 | 365 | 292 | 26 |  |  | 1 | 100 | Ссылка | EC000449 | 4620105820301 | 15.22 | 0.057024 | 0 | 0
084-07-083 | Площадка с монтажным отверстием ПМО 23x16 черная (уп./100 шт) HLT | уп. |  | 365 | 365 | 292 | 19 |  |  | 1 | 100 | Ссылка | EC000449 | 4620105820318 | 7.6 | 0.03375 | 0 | 0
084-07-084 | Площадка с монтажным отверстием ПМО 15x10 черная (уп./100 шт) HLT | уп. |  | 180.41 | 180.41 | 144.328 |  | 27.05.2026 |  | 1 | 150 | Ссылка | EC000449 | 4620105820325 | 15.26 | 0.057024 | 0 | 0
Площадки самоклеящиеся ПСК
084-07-312 | Площадки самоклеящиеся под хомуты ПСК-1 черный (уп./100 шт) HLT | уп. |  | 1057.91 | 1057.91 | 846.328 | 188 |  |  | 1 | 120 | Ссылка | EC000449 | 4620105820165 | 13 | 0.063936 | 0 | 0
084-07-313 | Площадки самоклеящиеся под хомуты ПСК-2 черный (уп./100 шт) HLT | уп. |  | 1162.09 | 1162.09 | 929.672 | 159 |  |  | 1 | 100 | Ссылка | EC000449 | 4620105820172 | 11.8 | 0.063936 | 0 | 0
Термоусаживаемые материалы ТТУ
084-05-140 | Термоусаживаемая трубка ТТУ 1.5/0.75 белая (200 м/ролл) HLT | рул. |  | 1574.09 | 1574.09 | 1259.272 | 5 | 27.05.2026 |  | 1 | 13 | Ссылка | EC000217 | 4670042796504 | 9 | 0.12907 | 0 | 0
084-05-141 | Термоусаживаемая трубка ТТУ 1.5/0.75 желтая(200 м/ролл) HLT | рул. |  | 1372.95 | 1372.95 | 1098.36 | 11 |  |  | 1 | 13 | Ссылка | EC000217 | 4670042796511 | 9 | 0.12907 | 0 | 0
084-05-142 | Термоусаживаемая трубка ТТУ 1.5/0.75 зеленая (200 м/ролл) HLT | рул. |  | 1372.95 | 1372.95 | 1098.36 | 11 |  |  | 1 | 13 | Ссылка | EC000217 | 4670042796528 | 9 | 0.12907 | 0 | 0
084-05-143 | Термоусаживаемая трубка ТТУ 1.5/0.75 красная (200 м/ролл) HLT | рул. |  | 1372.95 | 1372.95 | 1098.36 | 21 |  |  | 1 | 13 | Ссылка | EC000217 | 4670042796535 | 9 | 0.12907 | 0 | 0
084-05-144 | Термоусаживаемая трубка ТТУ 1.5/0.75 синяя (200 м/ролл) HLT | рул. |  | 1372.95 | 1372.95 | 1098.36 | 9 |  |  | 1 | 13 | Ссылка | EC000217 | 4670042796542 | 9 | 0.12907 | 0 | 0
084-05-145 | Термоусаживаемая трубка ТТУ 1.5/0.75 черная (200 м/ролл) HLT | рул. |  | 1296.12 | 1296.12 | 1036.896 |  | 27.05.2026 |  | 1 | 13 | Ссылка | EC000217 | 4670042796559 | 9 | 0.12907 | 0 | 0
084-05-001 | Термоусаживаемая трубка ТТУ 2/1 белая (200 м/ролл) HLT | рул. |  | 2056.23 | 2056.23 | 1644.984 | 5 |  |  | 1 | 12 | Ссылка | EC000217 | 4630076445595 | 8.5 | 0.07406 | 0 | 0
084-05-013 | Термоусаживаемая трубка ТТУ 2/1 желтая(200 м/ролл) HLT | рул. |  | 1805.06 | 1805.06 | 1444.048 | 7 |  |  | 1 | 12 | Ссылка | EC000217 | 4630076445601 | 8.5 | 0.07406 | 0 | 0
084-05-025 | Термоусаживаемая трубка ТТУ 2/1 зеленая (200 м/ролл) HLT | рул. |  | 1805.06 | 1805.06 | 1444.048 | 33 |  |  | 1 | 12 | Ссылка | EC000217 | 4630076445748 | 8.5 | 0.07406 | 0 | 0
084-05-037 | Термоусаживаемая трубка ТТУ 2/1 красная (200 м/ролл) HLT | рул. |  | 1805.06 | 1805.06 | 1444.048 | 20 |  |  | 1 | 12 | Ссылка | EC000217 | 4630076445779 | 8.5 | 0.07406 | 0 | 0
084-05-049 | Термоусаживаемая трубка ТТУ 2/1 синяя (200 м/ролл) HLT | рул. |  | 1805.06 | 1805.06 | 1444.048 | 23 |  |  | 1 | 12 | Ссылка | EC000217 | 4630076445786 | 8.5 | 0.07406 | 0 | 0
084-05-061 | Термоусаживаемая трубка ТТУ 2/1 черная (200 м/ролл) HLT | рул. |  | 1667.88 | 1667.88 | 1334.304 | 18 |  |  | 1 | 12 | Ссылка | EC000217 | 4630076445793 | 8.5 | 0.07406 | 0 | 0
084-05-073 | Термоусаживаемая трубка ТТУ 3/1.5 белая (200 м/ролл) HLT | рул. |  | 2092.14 | 2092.14 | 1673.712 | 6 |  |  | 1 | 13 | Ссылка | EC000217 | 4670042796566 | 12.7 | 0.12907 | 0 | 0
084-05-074 | Термоусаживаемая трубка ТТУ 3/1.5 желтая(200 м/ролл) HLT | рул. |  | 1894.57 | 1894.57 | 1515.656 |  | 27.05.2026 |  | 1 | 13 | Ссылка | EC000217 | 4670042796573 | 12.7 | 0.12907 | 0 | 0
084-05-075 | Термоусаживаемая трубка ТТУ 3/1.5 зеленая (200 м/ролл) HLT | рул. |  | 1894.57 | 1894.57 | 1515.656 |  | 27.05.2026 |  | 1 | 13 | Ссылка | EC000217 | 4670042796580 | 12.7 | 0.12907 | 0 | 0
084-05-076 | Термоусаживаемая трубка ТТУ 3/1.5 красная (200 м/ролл) HLT | рул. |  | 1894.57 | 1894.57 | 1515.656 | 8 |  |  | 1 | 13 | Ссылка | EC000217 | 4670042796597 | 12.7 | 0.12907 | 0 | 0
084-05-077 | Термоусаживаемая трубка ТТУ 3/1.5 синяя (200 м/ролл) HLT | рул. |  | 1894.57 | 1894.57 | 1515.656 | 18 |  |  | 1 | 13 | Ссылка | EC000217 | 4670042796603 | 12.7 | 0.12907 | 0 | 0
084-05-078 | Термоусаживаемая трубка ТТУ 3/1.5 черная (200 м/ролл) HLT | рул. |  | 1772.92 | 1772.92 | 1418.336 | 11 |  |  | 1 | 13 | Ссылка | EC000217 | 4670042796610 | 12.7 | 0.12907 | 0 | 0
084-05-02 | Термоусаживаемая трубка ТТУ 4/2 белая (200 м/ролл) HLT | рул. |  | 1937.64 | 1937.64 | 1550.112 | 1 | 27.05.2026 |  | 1 | 10 | Ссылка | EC000217 | 4670042796627 | 10.5 | 0.12908 | 0 | 0
084-05-14 | Термоусаживаемая трубка ТТУ 4/2 желтая (200 м/ролл) HLT | рул. |  | 1840.1 | 1840.1 | 1472.08 | 18 |  |  | 1 | 10 | Ссылка | EC000217 | 4670042796634 | 10.5 | 0.12908 | 0 | 0
084-05-26 | Термоусаживаемая трубка ТТУ 4/2 зеленая (200 м/ролл) HLT | рул. |  | 1840.1 | 1840.1 | 1472.08 | 4 | 27.05.2026 |  | 1 | 10 | Ссылка | EC000217 | 4670042796641 | 10.5 | 0.12908 | 0 | 0
084-05-38 | Термоусаживаемая трубка ТТУ 4/2 красная (200 м/ролл) HLT | рул. |  | 1840.1 | 1840.1 | 1472.08 | 21 |  |  | 1 | 10 | Ссылка | EC000217 | 4670042796658 | 10.5 | 0.12908 | 0 | 0
084-05-50 | Термоусаживаемая трубка ТТУ 4/2 синяя (200 м/ролл) HLT | рул. |  | 1840.1 | 1840.1 | 1472.08 | 13 |  |  | 1 | 10 | Ссылка | EC000217 | 4670042796665 | 10.5 | 0.12908 | 0 | 0
084-05-62 | Термоусаживаемая трубка ТТУ 4/2 черная (200 м/ролл) HLT | рул. |  | 1764.14 | 1764.14 | 1411.312 | 28 |  |  | 1 | 10 | Ссылка | EC000217 | 4670042796672 | 9 | 0.12908 | 0 | 0
084-06-02 | Термоусаживаемая трубка ТТУ 4/2 желто-зеленая (200 м/ролл) HLT | рул. |  | 2463.84 | 2463.84 | 1971.072 | 6 |  |  | 1 | 10 | Ссылка | EC000217 | 4630076441344 | 10.5 | 0.12908 | 0 | 0
084-05-03 | Термоусаживаемая трубка ТТУ 6/3 белая (100 м/ролл) HLT | рул. |  | 1373.86 | 1373.86 | 1099.088 | 1 | 27.05.2026 |  | 1 | 10 | Ссылка | EC000217 | 4670042796689 | 7 | 0.12908 | 0 | 0
084-05-15 | Термоусаживаемая трубка ТТУ 6/3 желтая (100 м/ролл) HLT | рул. |  | 1323.57 | 1323.57 | 1058.856 | 13 |  |  | 1 | 10 | Ссылка | EC000217 | 4670042796696 | 7 | 0.12908 | 0 | 0
084-05-27 | Термоусаживаемая трубка ТТУ 6/3 зеленая (100 м/ролл) HLT | рул. |  | 1323.57 | 1323.57 | 1058.856 | 22 |  |  | 1 | 10 | Ссылка | EC000217 | 4670042796702 | 8 | 0.12908 | 0 | 0
084-05-39 | Термоусаживаемая трубка ТТУ 6/3 красная (100 м/ролл) HLT | рул. |  | 1323.57 | 1323.57 | 1058.856 | 11 |  |  | 1 | 10 | Ссылка | EC000217 | 4670042796719 | 8 | 0.12908 | 0 | 0
084-05-51 | Термоусаживаемая трубка ТТУ 6/3 синяя (100 м/ролл) HLT | рул. |  | 1323.57 | 1323.57 | 1058.856 | 27 |  |  | 1 | 10 | Ссылка | EC000217 | 4670042796726 | 8 | 0.12908 | 0 | 0
084-05-63 | Термоусаживаемая трубка ТТУ 6/3 черная (100 м/ролл) HLT | рул. |  | 1272.12 | 1272.12 | 1017.696 | 33 |  |  | 1 | 10 | Ссылка | EC000217 | 4670042796733 | 8 | 0.12908 | 0 | 0
084-06-03 | Термоусаживаемая трубка ТТУ 6/3 желто-зеленая (100 м/ролл) HLT | рул. |  | 1594.81 | 1594.81 | 1275.848 | 9 |  |  | 1 | 10 | Ссылка | EC000217 | 4630076441351 | 8 | 0.12908 | 0 | 0
084-05-04 | Термоусаживаемая трубка ТТУ 8/4 белая (100 м/ролл) HLT | рул. |  | 1418.25 | 1418.25 | 1134.6 | 8 |  |  | 1 | 16 | Ссылка | EC000217 | 4670042796740 | 13 | 0.07406 | 0 | 0
084-05-16 | Термоусаживаемая трубка ТТУ 8/4 желтая (100 м/ролл) HLT | рул. |  | 1335.28 | 1335.28 | 1068.224 | 11 |  |  | 1 | 16 | Ссылка | EC000217 | 4670042796757 | 13 | 0.07406 | 0 | 0
084-05-28 | Термоусаживаемая трубка ТТУ 8/4 зеленая (100 м/ролл) HLT | рул. |  | 1335.28 | 1335.28 | 1068.224 | 25 |  |  | 1 | 16 | Ссылка | EC000217 | 4670042796764 | 13 | 0.07406 | 0 | 0
084-05-40 | Термоусаживаемая трубка ТТУ 8/4 красная (100 м/ролл) HLT | рул. |  | 1335.28 | 1335.28 | 1068.224 | 13 |  |  | 1 | 16 | Ссылка | EC000217 | 4670042796771 | 13 | 0.07406 | 0 | 0
084-05-52 | Термоусаживаемая трубка ТТУ 8/4 синяя (100 м/ролл) HLT | рул. |  | 1335.28 | 1335.28 | 1068.224 | 26 |  |  | 1 | 16 | Ссылка | EC000217 | 4670042796788 | 13 | 0.07406 | 0 | 0
084-05-64 | Термоусаживаемая трубка ТТУ 8/4 черная (100 м/ролл) HLT | рул. |  | 1243.08 | 1243.08 | 994.464 | 33 |  |  | 1 | 16 | Ссылка | EC000217 | 4670042796795 | 13 | 0.07406 | 0 | 0
084-06-04 | Термоусаживаемая трубка ТТУ 8/4 желто-зеленая (100 м/ролл) HLT | рул. |  | 1771.58 | 1771.58 | 1417.264 | 7 |  |  | 1 | 16 | Ссылка | EC000217 | 4630076441368 | 14.4 | 0.07406 | 0 | 0
084-05-05 | Термоусаживаемая трубка ТТУ 10/5 белая (100 м/ролл) HLT | рул. |  | 1773.52 | 1773.52 | 1418.816 | 13 |  |  | 1 | 13 | Ссылка | EC000217 | 4670042796801 | 14.95 | 0.07406 | 0 | 0
084-05-17 | Термоусаживаемая трубка ТТУ 10/5 желтая (100 м/ролл) HLT | рул. |  | 1622.07 | 1622.07 | 1297.656 | 14 |  |  | 1 | 13 | Ссылка | EC000217 | 4670042796818 | 14.95 | 0.07406 | 0 | 0
084-05-29 | Термоусаживаемая трубка ТТУ 10/5 зеленая (100 м/ролл) HLT | рул. |  | 1622.07 | 1622.07 | 1297.656 | 12 |  |  | 1 | 13 | Ссылка | EC000217 | 4670042796825 | 14.95 | 0.07406 | 0 | 0
084-05-41 | Термоусаживаемая трубка ТТУ 10/5 красная (100 м/ролл) HLT | рул. |  | 1622.07 | 1622.07 | 1297.656 | 17 |  |  | 1 | 13 | Ссылка | EC000217 | 4670042796832 | 14.95 | 0.07406 | 0 | 0
084-05-53 | Термоусаживаемая трубка ТТУ 10/5 синяя (100 м/ролл) HLT | рул. |  | 1622.07 | 1622.07 | 1297.656 | 12 |  |  | 1 | 13 | Ссылка | EC000217 | 4670042796849 | 14.95 | 0.07406 | 0 | 0
084-05-65 | Термоусаживаемая трубка ТТУ 10/5 черная (100 м/ролл) HLT | рул. |  | 1539.47 | 1539.47 | 1231.576 | 27 |  |  | 1 | 13 | Ссылка | EC000217 | 4670042796856 | 14.95 | 0.07406 | 0 | 0
084-06-05 | Термоусаживаемая трубка ТТУ 10/5 желто-зеленая (100 м/ролл) HLT | рул. |  | 2193.95 | 2193.95 | 1755.16 | 4 |  |  | 1 | 13 | Ссылка | EC000217 | 4630076441375 | 14.95 | 0.07406 | 0 | 0
084-05-06 | Термоусаживаемая трубка ТТУ 12/6 белая (100 м/ролл) HLT | рул. |  | 1843.14 | 1843.14 | 1474.512 | 10 |  |  | 1 | 10 | Ссылка | EC000217 | 4670042796863 | 17 | 0.07406 | 0 | 0
084-05-18 | Термоусаживаемая трубка ТТУ 12/6 желтая (100 м/ролл) HLT | рул. |  | 1753.37 | 1753.37 | 1402.696 | 9 | 27.05.2026 |  | 1 | 10 | Ссылка | EC000217 | 4670042796870 | 17 | 0.07406 | 0 | 0
084-05-30 | Термоусаживаемая трубка ТТУ 12/6 зеленая (100 м/ролл) HLT | рул. |  | 1753.37 | 1753.37 | 1402.696 |  | 27.05.2026 |  | 1 | 10 | Ссылка | EC000217 | 4670042796887 | 17 | 0.07406 | 0 | 0
084-05-42 | Термоусаживаемая трубка ТТУ 12/6 красная (100 м/ролл) HLT | рул. |  | 1753.37 | 1753.37 | 1402.696 | 14 |  |  | 1 | 10 | Ссылка | EC000217 | 4670042796894 | 17 | 0.07406 | 0 | 0
084-05-54 | Термоусаживаемая трубка ТТУ 12/6 синяя (100 м/ролл) HLT | рул. |  | 1753.37 | 1753.37 | 1402.696 | 28 |  |  | 1 | 10 | Ссылка | EC000217 | 4670042796900 | 17 | 0.07406 | 0 | 0
084-05-66 | Термоусаживаемая трубка ТТУ 12/6 черная (100 м/ролл) HLT | рул. |  | 1685.68 | 1685.68 | 1348.544 | 17 |  |  | 1 | 10 | Ссылка | EC000217 | 4670042796917 | 17 | 0.07406 | 0 | 0
084-06-06 | Термоусаживаемая трубка ТТУ 12/6 желто-зеленая (100 м/ролл) HLT | рул. |  | 2158.2 | 2158.2 | 1726.56 | 8 |  |  | 1 | 10 | Ссылка | EC000217 | 4630076441382 | 17 | 0.07406 | 0 | 0
084-05-151 | Термоусаживаемая трубка ТТУ 14/7 белая (100 м/ролл) HLT | рул. |  | 2600.83 | 2600.83 | 2080.664 | 10 |  |  | 1 | 10 | Ссылка | EC000217 | 4650358701799 | 14.35 | 0.06174 | 0 | 0
084-05-152 | Термоусаживаемая трубка ТТУ 14/7 желтая(100 м/ролл) HLT | рул. |  | 2177.89 | 2177.89 | 1742.312 | 10 |  |  | 1 | 10 | Ссылка | EC000217 | 4650358701805 | 15.85 | 0.06174 | 0 | 0
084-05-153 | Термоусаживаемая трубка ТТУ 14/7 зеленая (100 м/ролл) HLT | рул. |  | 2177.89 | 2177.89 | 1742.312 | 11 |  |  | 1 | 10 | Ссылка | EC000217 | 4650358701812 | 16.7 | 0.06174 | 0 | 0
084-05-154 | Термоусаживаемая трубка ТТУ 14/7 красная (100 м/ролл) HLT | рул. |  | 2177.89 | 2177.89 | 1742.312 | 11 |  |  | 1 | 10 | Ссылка | EC000217 | 4650358701829 | 16.45 | 0.06174 | 0 | 0
084-05-155 | Термоусаживаемая трубка ТТУ 14/7 синяя (100 м/ролл) HLT | рул. |  | 2177.89 | 2177.89 | 1742.312 | 19 |  |  | 1 | 10 | Ссылка | EC000217 | 4650358701836 | 15.65 | 0.06174 | 0 | 0
084-05-156 | Термоусаживаемая трубка ТТУ 14/7 черная (100 м/ролл) HLT | рул. |  | 2177.89 | 2177.89 | 1742.312 | 14 |  |  | 1 | 10 | Ссылка | EC000217 | 4650358701843 | 17.2 | 0.06174 | 0 | 0
084-06-131 | Термоусаживаемая трубка ТТУ 14/7 желто-зеленая (100 м/ролл) HLT | рул. |  | 2687.02 | 2687.02 | 2149.616 | 9 |  |  | 1 | 10 | Ссылка | EC000217 | 4650358701850 | 16.65 | 0.06174 | 0 | 0
084-05-07 | Термоусаживаемая трубка ТТУ 16/8 белая (100 м/ролл) HLT | рул. |  | 3196.57 | 3196.57 | 2557.256 | 5 |  |  | 1 | 10 | Ссылка | EC000217 | 4670042796924 | 19.5 | 0.07406 | 0 | 0
084-05-19 | Термоусаживаемая трубка ТТУ 16/8 желтая (100 м/ролл) HLT | рул. |  | 3052.18 | 3052.18 | 2441.744 | 1 | 27.05.2026 |  | 1 | 10 | Ссылка | EC000217 | 4670042796931 | 19.5 | 0.07406 | 0 | 0
084-05-31 | Термоусаживаемая трубка ТТУ 16/8 зеленая (100 м/ролл) HLT | рул. |  | 3052.18 | 3052.18 | 2441.744 | 13 |  |  | 1 | 10 | Ссылка | EC000217 | 4670042796948 | 19.5 | 0.07406 | 0 | 0
084-05-43 | Термоусаживаемая трубка ТТУ 16/8 красная (100 м/ролл) HLT | рул. |  | 3052.18 | 3052.18 | 2441.744 | 12 |  |  | 1 | 10 | Ссылка | EC000217 | 4670042796955 | 19.5 | 0.07406 | 0 | 0
084-05-55 | Термоусаживаемая трубка ТТУ 16/8 синяя (100 м/ролл) HLT | рул. |  | 3052.18 | 3052.18 | 2441.744 | 6 | 27.05.2026 |  | 1 | 10 | Ссылка | EC000217 | 4670042796962 | 19.5 | 0.07406 | 0 | 0
084-05-67 | Термоусаживаемая трубка ТТУ 16/8 черная (100 м/ролл) HLT | рул. |  | 2912.75 | 2912.75 | 2330.2 | 30 |  |  | 1 | 10 | Ссылка | EC000217 | 4670042796979 | 19.5 | 0.07406 | 0 | 0
084-06-07 | Термоусаживаемая трубка ТТУ 16/8 желто-зеленая (100 м/ролл) HLT | рул. |  | 3502.13 | 3502.13 | 2801.704 | 5 |  |  | 1 | 10 | Ссылка | EC000217 | 4630076441399 | 19.5 | 0.07406 | 0 | 0
084-05-08 | Термоусаживаемая трубка ТТУ 20/10 белая (100 м/ролл) HLT | рул. |  | 4555.67 | 4555.67 | 3644.536 | 5 |  |  | 1 | 8 | Ссылка | EC000217 | 4670042796986 | 18.5 | 0.07406 | 0 | 0
084-05-20 | Термоусаживаемая трубка ТТУ 20/10 желтая (100 м/ролл) HLT | рул. |  | 4284.25 | 4284.25 | 3427.4 | 10 |  |  | 1 | 8 | Ссылка | EC000217 | 4670042796993 | 15.9 | 0.06174 | 0 | 0
084-05-32 | Термоусаживаемая трубка ТТУ 20/10 зеленая (100 м/ролл) HLT | рул. |  | 4284.25 | 4284.25 | 3427.4 | 11 |  |  | 1 | 8 | Ссылка | EC000217 | 4670042797006 | 17 | 0.06174 | 0 | 0
084-05-44 | Термоусаживаемая трубка ТТУ 20/10 красная (100 м/ролл) HLT | рул. |  | 4284.25 | 4284.25 | 3427.4 | 11 |  |  | 1 | 8 | Ссылка | EC000217 | 4670042797013 | 17.6 | 0.06174 | 0 | 0
084-05-56 | Термоусаживаемая трубка ТТУ 20/10 синяя (100 м/ролл) HLT | рул. |  | 4284.25 | 4284.25 | 3427.4 | 22 |  |  | 1 | 8 | Ссылка | EC000217 | 4670042797020 | 17.3 | 0.06174 | 0 | 0
084-05-68 | Термоусаживаемая трубка ТТУ 20/10 черная (100 м/ролл) HLT | рул. |  | 4127.49 | 4127.49 | 3301.992 | 38 |  |  | 1 | 8 | Ссылка | EC000217 | 4670042797037 | 16.5 | 0.06174 | 0 | 0
084-06-08 | Термоусаживаемая трубка ТТУ 20/10 желто-зеленая (100 м/ролл) HLT | рул. |  | 5975.49 | 5975.49 | 4780.392 | 5 |  |  | 1 | 8 | Ссылка | EC000217 | 4630076441405 | 18.5 | 0.07406 | 0 | 0
084-05-160 | Термоусаживаемая трубка ТТУ 22/11 белая (100 м/ролл) HLT | рул. |  | 5489.71 | 5489.71 | 4391.768 | 8 |  |  | 1 | 8 | Ссылка | EC000217 | 4650358701867 | 16.75 | 0.067032 | 0 | 0
084-05-161 | Термоусаживаемая трубка ТТУ 22/11 желтая (100 м/ролл) HLT | рул. |  | 4448.75 | 4448.75 | 3559 | 16 |  |  | 1 | 8 | Ссылка | EC000217 | 4650358701874 | 21.5 | 0.067032 | 0 | 0
084-05-162 | Термоусаживаемая трубка ТТУ 22/11 зеленая (100 м/ролл) HLT | рул. |  | 4448.75 | 4448.75 | 3559 | 16 |  |  | 1 | 8 | Ссылка | EC000217 | 4650358701881 | 21.05 | 0.067032 | 0 | 0
084-05-163 | Термоусаживаемая трубка ТТУ 22/11 красная (100 м/ролл) HLT | рул. |  | 4448.75 | 4448.75 | 3559 | 16 |  |  | 1 | 8 | Ссылка | EC000217 | 4650358701898 | 19.05 | 0.067032 | 0 | 0
084-05-164 | Термоусаживаемая трубка ТТУ 22/11 синяя (100 м/ролл) HLT | рул. |  | 4448.75 | 4448.75 | 3559 | 16 |  |  | 1 | 8 | Ссылка | EC000217 | 4650358701904 | 19.85 | 0.067032 | 0 | 0
084-05-165 | Термоусаживаемая трубка ТТУ 22/11 черная (100 м/ролл) HLT | рул. |  | 4448.75 | 4448.75 | 3559 | 16 |  |  | 1 | 8 | Ссылка | EC000217 | 4650358701911 | 20.05 | 0.067032 | 0 | 0
084-06-132 | Термоусаживаемая трубка ТТУ 22/11 желто-зеленая (100м/ролл) HLT | рул. |  | 5489.71 | 5489.71 | 4391.768 | 7 |  |  | 1 | 8 | Ссылка | EC000217 | 4650358701928 | 20.6 | 0.067032 | 0 | 0
084-05-09 | Термоусаживаемая трубка ТТУ 30/15 белая (25 м/ролл) HLT | рул. |  | 2127.67 | 2127.67 | 1702.136 | 20 |  |  | 1 | 20 | Ссылка | EC000217 | 4670042797105 | 19.4 | 0.061364 | 0 | 0
084-05-21 | Термоусаживаемая трубка ТТУ 30/15 желтая (25 м/ролл) HLT | рул. |  | 2016.2 | 2016.2 | 1612.96 | 16 |  |  | 1 | 20 | Ссылка | EC000217 | 4670042797112 | 19.4 | 0.061364 | 0 | 0
084-05-33 | Термоусаживаемая трубка ТТУ 30/15 зеленая (25 м/ролл) HLT | рул. |  | 2016.2 | 2016.2 | 1612.96 | 12 |  |  | 1 | 20 | Ссылка | EC000217 | 4670042797129 | 19.4 | 0.061364 | 0 | 0
084-05-45 | Термоусаживаемая трубка ТТУ 30/15 красная (25 м/ролл) HLT | рул. |  | 2016.2 | 2016.2 | 1612.96 | 15 |  |  | 1 | 20 | Ссылка | EC000217 | 4670042797136 | 19.4 | 0.061364 | 0 | 0
084-05-57 | Термоусаживаемая трубка ТТУ 30/15 синяя (25 м/ролл) HLT | рул. |  | 2016.2 | 2016.2 | 1612.96 | 34 |  |  | 1 | 20 | Ссылка | EC000217 | 4670042797143 | 19.4 | 0.061364 | 0 | 0
084-05-69 | Термоусаживаемая трубка ТТУ 30/15 черная (25 м/ролл) HLT | рул. |  | 1942.05 | 1942.05 | 1553.64 | 39 |  |  | 1 | 20 | Ссылка | EC000217 | 4670042797150 | 19.4 | 0.061364 | 0 | 0
084-06-09 | Термоусаживаемая трубка ТТУ 30/15 желто-зеленая (25 м/ролл) HLT | рул. |  | 2993.25 | 2993.25 | 2394.6 | 24 |  |  | 1 | 20 | Ссылка | EC000217 | 4630076441429 | 19.4 | 0.061364 | 0 | 0
084-05-10 | Термоусаживаемая трубка ТТУ 40/20 белая (25 м/ролл) HLT | рул. |  | 2979.47 | 2979.47 | 2383.576 | 6 |  |  | 1 | 16 | Ссылка | EC000217 | 4670042797167 | 23.5 | 0.061364 | 0 | 0
084-05-22 | Термоусаживаемая трубка ТТУ 40/20 желтая (25 м/ролл) HLT | рул. |  | 2719.76 | 2719.76 | 2175.808 | 4 |  |  | 1 | 16 | Ссылка | EC000217 | 4670042797174 | 23.5 | 0.061364 | 0 | 0
084-05-34 | Термоусаживаемая трубка ТТУ 40/20 зеленая (25 м/ролл) HLT | рул. |  | 2719.76 | 2719.76 | 2175.808 | 15 |  |  | 1 | 16 | Ссылка | EC000217 | 4670042797181 | 23.5 | 0.061364 | 0 | 0
084-05-46 | Термоусаживаемая трубка ТТУ 40/20 красная (25 м/ролл) HLT | рул. |  | 2719.76 | 2719.76 | 2175.808 | 5 | 27.05.2026 |  | 1 | 16 | Ссылка | EC000217 | 4670042797198 | 23.5 | 0.061364 | 0 | 0
084-05-58 | Термоусаживаемая трубка ТТУ 40/20 синяя (25 м/ролл) HLT | рул. |  | 2719.76 | 2719.76 | 2175.808 | 20 |  |  | 1 | 16 | Ссылка | EC000217 | 4670042797204 | 23.5 | 0.061364 | 0 | 0
084-05-70 | Термоусаживаемая трубка ТТУ 40/20 черная (25 м/ролл) HLT | рул. |  | 2631.96 | 2631.96 | 2105.568 | 29 |  |  | 1 | 16 | Ссылка | EC000217 | 4670042797211 | 23.5 | 0.061364 | 0 | 0
084-06-10 | Термоусаживаемая трубка ТТУ 40/20 желто-зеленая (25 м/ролл) HLT | рул. |  | 3405.83 | 3405.83 | 2724.664 | 19 |  |  | 1 | 16 | Ссылка | EC000217 | 4630076441436 | 23.5 | 0.061364 | 0 | 0
084-05-11 | Термоусаживаемая трубка ТТУ 50/25 белая (25 м/ролл) HLT | рул. |  | 3413.87 | 3413.87 | 2731.096 | 11 |  |  | 1 | 12 | Ссылка | EC000217 | 4670042797228 | 39.5 | 0.10125 | 0 | 0
084-05-23 | Термоусаживаемая трубка ТТУ 50/25 желтая (25 м/ролл) HLT | рул. |  | 3244.08 | 3244.08 | 2595.264 | 16 |  |  | 1 | 12 | Ссылка | EC000217 | 4670042797235 | 39.5 | 0.10125 | 0 | 0
084-05-35 | Термоусаживаемая трубка ТТУ 50/25 зеленая (25 м/ролл) HLT | рул. |  | 3244.08 | 3244.08 | 2595.264 | 15 |  |  | 1 | 12 | Ссылка | EC000217 | 4670042797242 | 39.5 | 0.10125 | 0 | 0
084-05-47 | Термоусаживаемая трубка ТТУ 50/25 красная (25 м/ролл) HLT | рул. |  | 3244.08 | 3244.08 | 2595.264 | 16 |  |  | 1 | 12 | Ссылка | EC000217 | 4670042797259 | 39.5 | 0.10125 | 0 | 0
084-05-59 | Термоусаживаемая трубка ТТУ 50/25 синяя (25 м/ролл) HLT | рул. |  | 3244.08 | 3244.08 | 2595.264 | 11 |  |  | 1 | 12 | Ссылка | EC000217 | 4670042797266 | 39.5 | 0.10125 | 0 | 0
084-05-71 | Термоусаживаемая трубка ТТУ 50/25 черная (25 м/ролл) HLT | рул. |  | 3155.41 | 3155.41 | 2524.328 | 25 |  |  | 1 | 12 | Ссылка | EC000217 | 4670042797280 | 39.5 | 0.10125 | 0 | 0
084-06-11 | Термоусаживаемая трубка ТТУ 50/25 желто-зеленая (25 м/ролл) HLT | рул. |  | 5253.11 | 5253.11 | 4202.488 | 21 |  |  | 1 | 12 | Ссылка | EC000217 | 4630076441443 | 39.5 | 0.10125 | 0 | 0
084-05-12 | Термоусаживаемая трубка ТТУ 60/30 белая (25 м/ролл) HLT | рул. |  | 5106.42 | 5106.42 | 4085.136 | 10 |  |  | 1 | 12 | Ссылка | EC000217 | 4670042797297 | 30.6 | 0.061364 | 0 | 0
084-05-24 | Термоусаживаемая трубка ТТУ 60/30 желтая (25 м/ролл) HLT | рул. |  | 4863.65 | 4863.65 | 3890.92 | 13 |  |  | 1 | 12 | Ссылка | EC000217 | 4670042797303 | 30.6 | 0.061364 | 0 | 0
084-05-36 | Термоусаживаемая трубка ТТУ 60/30 зеленая (25 м/ролл) HLT | рул. |  | 4863.65 | 4863.65 | 3890.92 | 15 |  |  | 1 | 12 | Ссылка | EC000217 | 4670042797310 | 30.6 | 0.061364 | 0 | 0
084-05-48 | Термоусаживаемая трубка ТТУ 60/30 красная (25 м/ролл) HLT | рул. |  | 4863.65 | 4863.65 | 3890.92 | 13 |  |  | 1 | 12 | Ссылка | EC000217 | 4670042797327 | 30.6 | 0.061364 | 0 | 0
084-05-60 | Термоусаживаемая трубка ТТУ 60/30 синяя (25 м/ролл) HLT | рул. |  | 4863.65 | 4863.65 | 3890.92 | 16 |  |  | 1 | 12 | Ссылка | EC000217 | 4670042797334 | 30.6 | 0.061364 | 0 | 0
084-05-72 | Термоусаживаемая трубка ТТУ 60/30 черная (25 м/ролл) HLT | рул. |  | 4741.15 | 4741.15 | 3792.92 | 6 |  |  | 1 | 12 | Ссылка | EC000217 | 4670042797341 | 30.6 | 0.061364 | 0 | 0
084-06-12 | Термоусаживаемая трубка ТТУ 60/30 желто-зеленая (25 м/ролл) HLT | рул. |  | 7018.27 | 7018.27 | 5614.616 | 30 |  |  | 1 | 12 | Ссылка | EC000217 | 4630076441450 | 30.6 | 0.061364 | 0 | 0
084-05-086 | Термоусаживаемая трубка ТТУ 80/40 белая (25 м/ролл) HLT | рул. |  | 6612.82 | 6612.82 | 5290.256 | 4 |  |  | 1 | 10 | Ссылка | EC000217 | 4670042797358 | 22 | 0.061364 | 0 | 0
084-05-087 | Термоусаживаемая трубка ТТУ 80/40 желтая(25 м/ролл) HLT | рул. |  | 6415.75 | 6415.75 | 5132.6 | 1 | 27.05.2026 |  | 1 | 10 | Ссылка | EC000217 | 4670042797365 | 22 | 0.061364 | 0 | 0
084-05-088 | Термоусаживаемая трубка ТТУ 80/40 зеленая (25 м/ролл) HLT | рул. |  | 6415.75 | 6415.75 | 5132.6 |  | 27.05.2026 |  | 1 | 10 | Ссылка | EC000217 | 4670042797372 | 23.7 | 0.061364 | 0 | 0
084-05-089 | Термоусаживаемая трубка ТТУ 80/40 красная (25 м/ролл) HLT | рул. |  | 6415.75 | 6415.75 | 5132.6 | 1 | 27.05.2026 |  | 1 | 10 | Ссылка | EC000217 | 4670042797389 | 28.5 | 0.061364 | 0 | 0
084-05-110 | Термоусаживаемая трубка ТТУ 80/40 синяя (25 м/ролл) HLT | рул. |  | 6415.75 | 6415.75 | 5132.6 | 6 |  |  | 1 | 10 | Ссылка | EC000217 | 4670042797396 | 23.8 | 0.061364 | 0 | 0
084-05-111 | Термоусаживаемая трубка ТТУ 80/40 черная (25 м/ролл) HLT | рул. |  | 6415.75 | 6415.75 | 5132.6 | 24 |  |  | 1 | 10 | Ссылка | EC000217 | 4670042797402 | 25.9 | 0.061364 | 0 | 0
084-06-016 | Термоусаживаемая трубка ТТУ 80/40 желто-зеленая (25 м/ролл) HLT | рул. |  | 6840.52 | 6840.52 | 5472.416 | 4 |  |  | 1 | 10 | Ссылка | EC000217 | 4630076445922 | 35 | 0.0804 | 0 | 0
084-05-120 | Термоусаживаемая трубка ТТУ 100/50 белая (25 м/ролл) HLT | рул. |  | 8224.77 | 8224.77 | 6579.816 | 11 |  |  | 1 | 8 | Ссылка | EC000217 | 4670042797419 | 39 | 0.07406 | 0 | 0
084-05-121 | Термоусаживаемая трубка ТТУ 100/50 желтая(25 м/ролл) HLT | рул. |  | 7884.02 | 7884.02 | 6307.216 | 2 | 27.05.2026 |  | 1 | 8 | Ссылка | EC000217 | 4630076445847 | 39 | 0.07406 | 0 | 0
084-05-122 | Термоусаживаемая трубка ТТУ 100/50 зеленая (25 м/ролл) HLT | рул. |  | 7884.02 | 7884.02 | 6307.216 | 2 | 27.05.2026 |  | 1 | 8 | Ссылка | EC000217 | 4630076445854 | 40.7 | 0.07406 | 0 | 0
084-05-123 | Термоусаживаемая трубка ТТУ 100/50 красная (25 м/ролл) HLT | рул. |  | 7884.02 | 7884.02 | 6307.216 | 2 | 27.05.2026 |  | 1 | 8 | Ссылка | EC000217 | 4630076445861 | 34.4 | 0.07406 | 0 | 0
084-05-124 | Термоусаживаемая трубка ТТУ 100/50 синяя (25 м/ролл) HLT | рул. |  | 7884.02 | 7884.02 | 6307.216 | 7 |  |  | 1 | 8 | Ссылка | EC000217 | 4630076445878 | 40.5 | 0.07406 | 0 | 0
084-05-125 | Термоусаживаемая трубка ТТУ 100/50 черная (25 м/ролл) HLT | рул. |  | 7884.02 | 7884.02 | 6307.216 | 29 |  |  | 1 | 8 | Ссылка | EC000217 | 4630076445885 | 41 | 0.07406 | 0 | 0
084-06-017 | Термоусаживаемая трубка ТТУ 100/50 желто-зеленая (25 м/ролл) HLT | рул. |  | 8378.77 | 8378.77 | 6703.016 | 5 |  |  | 1 | 8 | Ссылка | EC000217 | 4630076445939 | 37.8 | 0.0804 | 0 | 0
084-05-170 | Термоусаживаемая трубка ТТУ 120/60 белая (25 м/ролл) HLT | рул. |  | 12571.53 | 12571.53 | 10057.224 | 3 |  |  | 1 | 3 | Ссылка | EC000217 | 4650358701935 | 14.6 | 0.061364 | 0 | 0
084-05-171 | Термоусаживаемая трубка ТТУ 120/60 желтая(25 м/ролл) HLT | рул. |  | 10456.9 | 10456.9 | 8365.52 | 6 |  |  | 1 | 3 | Ссылка | EC000217 | 4650358701942 | 19.35 | 0.061364 | 0 | 0
084-05-172 | Термоусаживаемая трубка ТТУ 120/60 зеленая (25 м/ролл) HLT | рул. |  | 10456.9 | 10456.9 | 8365.52 | 6 |  |  | 1 | 3 | Ссылка | EC000217 | 4650358701959 | 17.85 | 0.061364 | 0 | 0
084-05-173 | Термоусаживаемая трубка ТТУ 120/60 красная (25 м/ролл) HLT | рул. |  | 10456.9 | 10456.9 | 8365.52 | 7 |  |  | 1 | 3 | Ссылка | EC000217 | 4650358701966 | 20.4 | 0.061364 | 0 | 0
084-05-174 | Термоусаживаемая трубка ТТУ 120/60 синяя (25 м/ролл) HLT | рул. |  | 10456.9 | 10456.9 | 8365.52 | 7 |  |  | 1 | 3 | Ссылка | EC000217 | 4650358701973 | 18.6 | 0.061364 | 0 | 0
084-05-175 | Термоусаживаемая трубка ТТУ 120/60 черная (25 м/ролл) HLT | рул. |  | 10456.9 | 10456.9 | 8365.52 | 10 |  |  | 1 | 3 | Ссылка | EC000217 | 4650358701980 | 16.4 | 0.061364 | 0 | 0
084-06-133 | Термоусаживаемая трубка ТТУ 120/60 желто-зеленая (25 м/ролл) HLT | рул. |  | 12571.53 | 12571.53 | 10057.224 | 2 |  |  | 1 | 3 | Ссылка | EC000217 | 4650358701997 | 17.15 | 0.061364 | 0 | 0
084-05-130 | Термоусаживаемая трубка ТТУ 150/75 белая (25 м/ролл) HLT | рул. |  | 19829.91 | 19829.91 | 15863.928 | 5 |  |  | 1 | 6 | Ссылка | EC000217 | 4630076445892 | 15.8 | 0.061364 | 0 | 0
084-05-131 | Термоусаживаемая трубка ТТУ 150/75 желтая(25 м/ролл) HLT | рул. |  | 15671.04 | 15671.04 | 12536.832 | 6 |  |  | 1 | 6 | Ссылка | EC000217 | 4630076445908 | 18.75 | 0.061364 | 0 | 0
084-05-132 | Термоусаживаемая трубка ТТУ 150/75 зеленая (25 м/ролл) HLT | рул. |  | 15671.04 | 15671.04 | 12536.832 | 4 |  |  | 1 | 6 | Ссылка | EC000217 | 4630076445618 | 15.85 | 0.061364 | 0 | 0
084-05-133 | Термоусаживаемая трубка ТТУ 150/75 красная (25 м/ролл) HLT | рул. |  | 15671.04 | 15671.04 | 12536.832 | 6 |  |  | 1 | 6 | Ссылка | EC000217 | 4630076445632 | 16.5 | 0.061364 | 0 | 0
084-05-134 | Термоусаживаемая трубка ТТУ 150/75 синяя (25 м/ролл) HLT | рул. |  | 15671.04 | 15671.04 | 12536.832 | 4 |  |  | 1 | 6 | Ссылка | EC000217 | 4630076445649 | 16.35 | 0.061364 | 0 | 0
084-05-135 | Термоусаживаемая трубка ТТУ 150/75 черная (25 м/ролл) HLT | рул. |  | 15671.04 | 15671.04 | 12536.832 | 1 |  |  | 1 | 6 | Ссылка | EC000217 | 4630076445755 | 15.85 | 0.061364 | 0 | 0
084-06-018 | Термоусаживаемая трубка ТТУ 150/75 желто-зеленая (25 м/ролл) HLT | рул. |  | 19829.91 | 19829.91 | 15863.928 | 6 |  |  | 1 | 6 | Ссылка | EC000217 | 4630076445946 | 18.35 | 0.061364 | 0 | 0
Термоусаживаемые материалы ТУТнг
084-05-002 | Термоусаживаемая трубка ТУТнг 4/2 белая (200 м/ролл) HLT | рул. |  | 3269.35 | 3269.35 | 2615.48 | 3 |  |  | 1 | 7 | Ссылка | EC000217 | 4630076447728 | 6.3 | 0.094162 | 0 | 0
084-05-014 | Термоусаживаемая трубка ТУТнг 4/2 желтая (200 м/ролл) HLT | рул. |  | 3040.97 | 3040.97 | 2432.776 | 13 |  |  | 1 | 7 | Ссылка | EC000217 | 4630076447735 | 6.3 | 0.094162 | 0 | 0
084-05-026 | Термоусаживаемая трубка ТУТнг 4/2 зеленая (200 м/ролл) HLT | рул. |  | 3040.97 | 3040.97 | 2432.776 | 12 |  |  | 1 | 7 | Ссылка | EC000217 | 4630076447742 | 6.3 | 0.094162 | 0 | 0
084-05-038 | Термоусаживаемая трубка ТУТнг 4/2 красная (200 м/ролл) HLT | рул. |  | 3040.97 | 3040.97 | 2432.776 | 12 |  |  | 1 | 7 | Ссылка | EC000217 | 4630076447759 | 6.3 | 0.094162 | 0 | 0
084-05-050 | Термоусаживаемая трубка ТУТнг 4/2 синяя (200 м/ролл) HLT | рул. |  | 3040.97 | 3040.97 | 2432.776 | 11 |  |  | 1 | 7 | Ссылка | EC000217 | 4630076447766 | 6.3 | 0.094162 | 0 | 0
084-05-062 | Термоусаживаемая трубка ТУТнг 4/2 черная (200 м/ролл) HLT | рул. |  | 2910.53 | 2910.53 | 2328.424 | 9 |  |  | 1 | 7 | Ссылка | EC000217 | 4630076447773 | 6.3 | 0.094162 | 0 | 0
084-06-002 | Термоусаживаемая трубка ТУТнг 4/2 желто-зеленая (200 м/ролл) HLT | рул. |  | 3308.88 | 3308.88 | 2647.104 | 2 |  |  | 1 | 7 | Ссылка | EC000217 | 4630076447780 | 6.3 | 0.094162 | 0 | 0
084-05-003 | Термоусаживаемая трубка ТУТнг 6/3 белая (100 м/ролл) HLT | рул. |  | 2075.79 | 2075.79 | 1660.632 |  | 27.05.2026 |  | 1 | 7 | Ссылка | EC000217 | 4630076447797 | 5.7 | 0.094162 | 0 | 0
084-05-015 | Термоусаживаемая трубка ТУТнг 6/3 желтая (100 м/ролл) HLT | рул. |  | 2015.44 | 2015.44 | 1612.352 | 7 |  |  | 1 | 7 | Ссылка | EC000217 | 4630076447803 | 5.7 | 0.094162 | 0 | 0
084-05-027 | Термоусаживаемая трубка ТУТнг 6/3 зеленая (100 м/ролл) HLT | рул. |  | 2015.44 | 2015.44 | 1612.352 | 0 |  |  | 1 | 7 | Ссылка | EC000217 | 4630076447810 | 5.7 | 0.094162 | 0 | 0
084-05-039 | Термоусаживаемая трубка ТУТнг 6/3 красная (100 м/ролл) HLT | рул. |  | 2015.44 | 2015.44 | 1612.352 | 5 |  |  | 1 | 7 | Ссылка | EC000217 | 4630076447827 | 5.7 | 0.094162 | 0 | 0
084-05-051 | Термоусаживаемая трубка ТУТнг 6/3 синяя (100 м/ролл) HLT | рул. |  | 2015.44 | 2015.44 | 1612.352 | 9 |  |  | 1 | 7 | Ссылка | EC000217 | 4630076447834 | 5.7 | 0.094162 | 0 | 0
084-05-063 | Термоусаживаемая трубка ТУТнг 6/3 черная (100 м/ролл) HLT | рул. |  | 1957.72 | 1957.72 | 1566.176 | 10 |  |  | 1 | 7 | Ссылка | EC000217 | 4630076447841 | 5.7 | 0.094162 | 0 | 0
084-06-003 | Термоусаживаемая трубка ТУТнг 6/3 желто-зеленая (100 м/ролл) HLT | рул. |  | 3200.53 | 3200.53 | 2560.424 | 10 |  |  | 1 | 7 | Ссылка | EC000217 | 4630076447858 | 5.7 | 0.094162 | 0 | 0
084-05-004 | Термоусаживаемая трубка ТУТнг 8/4 белая (100 м/ролл) HLT | рул. |  | 2315.71 | 2315.71 | 1852.568 | 7 |  |  | 1 | 13 | Ссылка | EC000217 | 4630076447865 | 11.7 | 0.065596 | 0 | 0
084-05-016 | Термоусаживаемая трубка ТУТнг 8/4 желтая (100 м/ролл) HLT | рул. |  | 2196.05 | 2196.05 | 1756.84 | 5 |  |  | 1 | 13 | Ссылка | EC000217 | 4630076447872 | 11.7 | 0.065596 | 0 | 0
084-05-028 | Термоусаживаемая трубка ТУТнг 8/4 зеленая (100 м/ролл) HLT | рул. |  | 2196.05 | 2196.05 | 1756.84 | 17 |  |  | 1 | 13 | Ссылка | EC000217 | 4630076447889 | 11.7 | 0.065596 | 0 | 0
084-05-040 | Термоусаживаемая трубка ТУТнг 8/4 красная (100 м/ролл) HLT | рул. |  | 2196.05 | 2196.05 | 1756.84 | 15 |  |  | 1 | 13 | Ссылка | EC000217 | 4630076447896 | 11.7 | 0.065596 | 0 | 0
084-05-052 | Термоусаживаемая трубка ТУТнг 8/4 синяя (100 м/ролл) HLT | рул. |  | 2196.05 | 2196.05 | 1756.84 | 17 |  |  | 1 | 13 | Ссылка | EC000217 | 4630076447902 | 11.7 | 0.065596 | 0 | 0
084-05-064 | Термоусаживаемая трубка ТУТнг 8/4 черная (100 м/ролл) HLT | рул. |  | 2106.93 | 2106.93 | 1685.544 |  | 27.05.2026 |  | 1 | 13 | Ссылка | EC000217 | 4630076447919 | 11.7 | 0.065596 | 0 | 0
084-06-004 | Термоусаживаемая трубка ТУТнг 8/4 желто-зеленая (100 м/ролл) HLT | рул. |  | 3428.82 | 3428.82 | 2743.056 | 6 |  |  | 1 | 13 | Ссылка | EC000217 | 4630076447926 | 11.7 | 0.065596 | 0 | 0
084-05-005 | Термоусаживаемая трубка ТУТнг 10/5 белая (100 м/ролл) HLT | рул. |  | 2687.83 | 2687.83 | 2150.264 | 3 |  |  | 1 | 11 | Ссылка | EC000217 | 4630076447933 | 12.2 | 0.065596 | 0 | 0
084-05-017 | Термоусаживаемая трубка ТУТнг 10/5 желтая (100 м/ролл) HLT | рул. |  | 2615.24 | 2615.24 | 2092.192 | 13 |  |  | 1 | 11 | Ссылка | EC000217 | 4630076447940 | 12.2 | 0.065596 | 0 | 0
084-05-029 | Термоусаживаемая трубка ТУТнг 10/5 зеленая (100 м/ролл) HLT | рул. |  | 2615.24 | 2615.24 | 2092.192 | 18 |  |  | 1 | 11 | Ссылка | EC000217 | 4630076447957 | 12.2 | 0.065596 | 0 | 0
084-05-041 | Термоусаживаемая трубка ТУТнг 10/5 красная (100 м/ролл) HLT | рул. |  | 2615.24 | 2615.24 | 2092.192 | 16 |  |  | 1 | 11 | Ссылка | EC000217 | 4630076447964 | 12.2 | 0.065596 | 0 | 0
084-05-053 | Термоусаживаемая трубка ТУТнг 10/5 синяя (100 м/ролл) HLT | рул. |  | 2615.24 | 2615.24 | 2092.192 | 14 |  |  | 1 | 11 | Ссылка | EC000217 | 4630076447971 | 12.2 | 0.065596 | 0 | 0
084-05-065 | Термоусаживаемая трубка ТУТнг 10/5 черная (100 м/ролл) HLT | рул. |  | 2479.49 | 2479.49 | 1983.592 | 22 |  |  | 1 | 11 | Ссылка | EC000217 | 4630076447988 | 12.2 | 0.065596 | 0 | 0
084-06-005 | Термоусаживаемая трубка ТУТнг 10/5 желто-зеленая (100 м/ролл) HLT | рул. |  | 4207.84 | 4207.84 | 3366.272 | 8 |  |  | 1 | 11 | Ссылка | EC000217 | 4630076447995 | 12.2 | 0.065596 | 0 | 0
084-05-006 | Термоусаживаемая трубка ТУТнг 12/6 белая (100 м/ролл) HLT | рул. |  | 3199.76 | 3199.76 | 2559.808 |  | 27.05.2026 |  | 1 | 10 | Ссылка | EC000217 | 4630076448008 | 13.3 | 0.065596 | 0 | 0
084-05-018 | Термоусаживаемая трубка ТУТнг 12/6 желтая (100 м/ролл) HLT | рул. |  | 3120.69 | 3120.69 | 2496.552 | 7 |  |  | 1 | 10 | Ссылка | EC000217 | 4630076448015 | 13.3 | 0.065596 | 0 | 0
084-05-030 | Термоусаживаемая трубка ТУТнг 12/6 зеленая (100 м/ролл) HLT | рул. |  | 3120.69 | 3120.69 | 2496.552 | 9 |  |  | 1 | 10 | Ссылка | EC000217 | 4630076448022 | 13.3 | 0.065596 | 0 | 0
084-05-042 | Термоусаживаемая трубка ТУТнг 12/6 красная (100 м/ролл) HLT | рул. |  | 3120.69 | 3120.69 | 2496.552 | 12 |  |  | 1 | 10 | Ссылка | EC000217 | 4630076448039 | 13.3 | 0.065596 | 0 | 0
084-05-054 | Термоусаживаемая трубка ТУТнг 12/6 синяя (100 м/ролл) HLT | рул. |  | 3120.69 | 3120.69 | 2496.552 | 12 |  |  | 1 | 10 | Ссылка | EC000217 | 4630076448046 | 13.3 | 0.065596 | 0 | 0
084-05-066 | Термоусаживаемая трубка ТУТнг 12/6 черная (100 м/ролл) HLT | рул. |  | 3059.13 | 3059.13 | 2447.304 | 20 |  |  | 1 | 10 | Ссылка | EC000217 | 4630076448053 | 13.3 | 0.065596 | 0 | 0
084-06-006 | Термоусаживаемая трубка ТУТнг 12/6 желто-зеленая (100 м/ролл) HLT | рул. |  | 4840.22 | 4840.22 | 3872.176 | 4 |  |  | 1 | 10 | Ссылка | EC000217 | 4630076448060 | 13.3 | 0.065596 | 0 | 0
084-05-080 | Термоусаживаемая трубка ТУТнг 14/7 белая (100 м/ролл) HLT | рул. |  | 4059.32 | 4059.32 | 3247.456 | 14 |  |  | 1 | 9 | Ссылка | EC000217 | 4630076448077 | 13.9 | 0.065596 | 0 | 0
084-05-081 | Термоусаживаемая трубка ТУТнг 14/7 желтая (100 м/ролл) HLT | рул. |  | 3971.41 | 3971.41 | 3177.128 | 12 |  |  | 1 | 9 | Ссылка | EC000217 | 4630076448084 | 13.9 | 0.065596 | 0 | 0
084-05-082 | Термоусаживаемая трубка ТУТнг 14/7 зеленая (100 м/ролл) HLT | рул. |  | 3971.41 | 3971.41 | 3177.128 | 17 |  |  | 1 | 9 | Ссылка | EC000217 | 4630076448091 | 13.9 | 0.065596 | 0 | 0
084-05-083 | Термоусаживаемая трубка ТУТнг 14/7 красная (100 м/ролл) HLT | рул. |  | 3971.41 | 3971.41 | 3177.128 | 20 |  |  | 1 | 9 | Ссылка | EC000217 | 4630076448107 | 13.9 | 0.065596 | 0 | 0
084-05-084 | Термоусаживаемая трубка ТУТнг 14/7 синяя (100 м/ролл) HLT | рул. |  | 3971.41 | 3971.41 | 3177.128 | 26 |  |  | 1 | 9 | Ссылка | EC000217 | 4630076448114 | 13.9 | 0.065596 | 0 | 0
084-05-085 | Термоусаживаемая трубка ТУТнг 14/7 черная (100 м/ролл) HLT | рул. |  | 3971.41 | 3971.41 | 3177.128 | 21 |  |  | 1 | 9 | Ссылка | EC000217 | 4630076448121 | 13.9 | 0.065596 | 0 | 0
084-06-014 | Термоусаживаемая трубка ТУТнг 14/7 желто-зеленая (100 м/ролл) HLT | рул. |  | 6497.45 | 6497.45 | 5197.96 | 4 |  |  | 1 | 9 | Ссылка | EC000217 | 4630076448138 | 13.9 | 0.065596 | 0 | 0
084-05-007 | Термоусаживаемая трубка ТУТнг 16/8 белая (100 м/ролл) HLT | рул. |  | 4950.36 | 4950.36 | 3960.288 | 8 |  |  | 1 | 8 | Ссылка | EC000217 | 4630076448145 | 22.2 | 0.065596 | 0 | 0
084-05-019 | Термоусаживаемая трубка ТУТнг 16/8 желтая (100 м/ролл) HLT | рул. |  | 4950.36 | 4950.36 | 3960.288 | 6 |  |  | 1 | 8 | Ссылка | EC000217 | 4630076448152 | 22.2 | 0.065596 | 0 | 0
084-05-031 | Термоусаживаемая трубка ТУТнг 16/8 зеленая (100 м/ролл) HLT | рул. |  | 4950.36 | 4950.36 | 3960.288 | 12 |  |  | 1 | 8 | Ссылка | EC000217 | 4630076448169 | 22.2 | 0.065596 | 0 | 0
084-05-043 | Термоусаживаемая трубка ТУТнг 16/8 красная (100 м/ролл) HLT | рул. |  | 4950.36 | 4950.36 | 3960.288 | 7 |  |  | 1 | 8 | Ссылка | EC000217 | 4630076448176 | 22.2 | 0.065596 | 0 | 0
084-05-055 | Термоусаживаемая трубка ТУТнг 16/8 синяя (100 м/ролл) HLT | рул. |  | 4950.36 | 4950.36 | 3960.288 | 22 |  |  | 1 | 8 | Ссылка | EC000217 | 4630076448183 | 22.2 | 0.065596 | 0 | 0
084-05-067 | Термоусаживаемая трубка ТУТнг 16/8 черная (100 м/ролл) HLT | рул. |  | 4815.65 | 4815.65 | 3852.52 | 13 |  |  | 1 | 8 | Ссылка | EC000217 | 4630076448190 | 22.2 | 0.065596 | 0 | 0
084-06-007 | Термоусаживаемая трубка ТУТнг 16/8 желто-зеленая (100 м/ролл) HLT | рул. |  | 7734.96 | 7734.96 | 6187.968 | 10 |  |  | 1 | 8 | Ссылка | EC000217 | 4630076448206 | 22.2 | 0.065596 | 0 | 0
084-05-008 | Термоусаживаемая трубка ТУТнг 20/10 белая (100 м/ролл) HLT | рул. |  | 7640.29 | 7640.29 | 6112.232 | 14 |  |  | 1 | 6 | Ссылка | EC000217 | 4630076448213 | 14.3 | 0.062422 | 0 | 0
084-05-020 | Термоусаживаемая трубка ТУТнг 20/10 желтая (100 м/ролл) HLT | рул. |  | 7170.95 | 7170.95 | 5736.76 | 11 |  |  | 1 | 6 | Ссылка | EC000217 | 4630076448220 | 14.3 | 0.062422 | 0 | 0
084-05-032 | Термоусаживаемая трубка ТУТнг 20/10 зеленая (100 м/ролл) HLT | рул. |  | 7170.95 | 7170.95 | 5736.76 | 13 |  |  | 1 | 6 | Ссылка | EC000217 | 4630076448237 | 14.3 | 0.062422 | 0 | 0
084-05-044 | Термоусаживаемая трубка ТУТнг 20/10 красная (100 м/ролл) HLT | рул. |  | 7170.95 | 7170.95 | 5736.76 | 11 |  |  | 1 | 6 | Ссылка | EC000217 | 4630076448244 | 14.3 | 0.062422 | 0 | 0
084-05-056 | Термоусаживаемая трубка ТУТнг 20/10 синяя (100 м/ролл) HLT | рул. |  | 7170.95 | 7170.95 | 5736.76 | 18 |  |  | 1 | 6 | Ссылка | EC000217 | 4630076448251 | 14.3 | 0.062422 | 0 | 0
084-05-068 | Термоусаживаемая трубка ТУТнг 20/10 черная (100 м/ролл) HLT | рул. |  | 6954.58 | 6954.58 | 5563.664 | 12 |  |  | 1 | 6 | Ссылка | EC000217 | 4630076448268 | 14.3 | 0.062422 | 0 | 0
084-06-008 | Термоусаживаемая трубка ТУТнг 20/10 желто-зеленая (100 м/ролл) HLT | рул. |  | 9603.88 | 9603.88 | 7683.104 | 3 |  |  | 1 | 6 | Ссылка | EC000217 | 4630076448275 | 14.3 | 0.062422 | 0 | 0
084-05-100 | Термоусаживаемая трубка ТУТнг 25/12,5 белая (50 м/ролл) HLT | рул. |  | 5138.29 | 5138.29 | 4110.632 |  | 27.05.2026 |  | 1 | 6 | Ссылка | EC000217 | 4630076448282 | 9.6 | 0.065596 | 0 | 0
084-05-101 | Термоусаживаемая трубка ТУТнг 25/12,5 желтая (50 м/ролл) HLT | рул. |  | 4946.41 | 4946.41 | 3957.128 | 7 |  |  | 1 | 6 | Ссылка | EC000217 | 4630076448299 | 9.6 | 0.065596 | 0 | 0
084-05-102 | Термоусаживаемая трубка ТУТнг 25/12,5 зеленая (50 м/ролл) HLT | рул. |  | 4946.41 | 4946.41 | 3957.128 | 12 |  |  | 1 | 6 | Ссылка | EC000217 | 4630076448305 | 9.6 | 0.065596 | 0 | 0
084-05-103 | Термоусаживаемая трубка ТУТнг 25/12,5 красная (50 м/ролл) HLT | рул. |  | 4946.41 | 4946.41 | 3957.128 | 12 |  |  | 1 | 6 | Ссылка | EC000217 | 4630076448312 | 9.6 | 0.065596 | 0 | 0
084-05-104 | Термоусаживаемая трубка ТУТнг 25/12,5 синяя (50 м/ролл) HLT | рул. |  | 4946.41 | 4946.41 | 3957.128 | 24 |  |  | 1 | 6 | Ссылка | EC000217 | 4630076448329 | 9.6 | 0.065596 | 0 | 0
084-05-105 | Термоусаживаемая трубка ТУТнг 25/12,5 черная (50 м/ролл) HLT | рул. |  | 4864.28 | 4864.28 | 3891.424 | 19 |  |  | 1 | 6 | Ссылка | EC000217 | 4630076448336 | 9.6 | 0.065596 | 0 | 0
084-06-130 | Термоусаживаемая трубка ТУТнг 25/12,5 желто-зеленая (50 м/ролл) HLT | рул. |  | 8255.38 | 8255.38 | 6604.304 | 2 |  |  | 1 | 6 | Ссылка | EC000217 | 4630076448343 | 9.6 | 0.065596 | 0 | 0
084-05-009 | Термоусаживаемая трубка ТУТнг 30/15 белая (50 м/ролл) HLT | рул. |  | 6187.39 | 6187.39 | 4949.912 | 10 |  |  | 1 | 5 | Ссылка | EC000217 | 4630076448350 | 12 | 0.065596 | 0 | 0
084-05-021 | Термоусаживаемая трубка ТУТнг 30/15 желтая (50 м/ролл) HLT | рул. |  | 6075.19 | 6075.19 | 4860.152 | 18 |  |  | 1 | 5 | Ссылка | EC000217 | 4630076448367 | 12 | 0.065596 | 0 | 0
084-05-033 | Термоусаживаемая трубка ТУТнг 30/15 зеленая (50 м/ролл) HLT | рул. |  | 6075.19 | 6075.19 | 4860.152 | 7 |  |  | 1 | 5 | Ссылка | EC000217 | 4630076448374 | 12 | 0.065596 | 0 | 0
084-05-045 | Термоусаживаемая трубка ТУТнг 30/15 красная (50 м/ролл) HLT | рул. |  | 6075.19 | 6075.19 | 4860.152 | 25 |  |  | 1 | 5 | Ссылка | EC000217 | 4630076448381 | 12 | 0.065596 | 0 | 0
084-05-057 | Термоусаживаемая трубка ТУТнг 30/15 синяя (50 м/ролл) HLT | рул. |  | 6075.19 | 6075.19 | 4860.152 | 13 |  |  | 1 | 5 | Ссылка | EC000217 | 4630076448398 | 12 | 0.065596 | 0 | 0
084-05-069 | Термоусаживаемая трубка ТУТнг 30/15 черная (50 м/ролл) HLT | рул. |  | 5770.82 | 5770.82 | 4616.656 | 28 |  |  | 1 | 5 | Ссылка | EC000217 | 4630076448404 | 12 | 0.065596 | 0 | 0
084-06-009 | Термоусаживаемая трубка ТУТнг 30/15 желто-зеленая (50 м/ролл) HLT | рул. |  | 9484.9 | 9484.9 | 7587.92 | 9 |  |  | 1 | 5 | Ссылка | EC000217 | 4630076448411 | 12 | 0.065596 | 0 | 0
084-05-010 | Термоусаживаемая трубка ТУТнг 40/20 белая (50 м/ролл) HLT | рул. |  | 9278.9 | 9278.9 | 7423.12 | 4 |  |  | 1 | 4 | Ссылка | EC000217 | 4630076448428 | 10.2 | 0.065596 | 0 | 0
084-05-022 | Термоусаживаемая трубка ТУТнг 40/20 желтая (50 м/ролл) HLT | рул. |  | 9205.34 | 9205.34 | 7364.272 | 11 |  |  | 1 | 4 | Ссылка | EC000217 | 4630076448435 | 10.2 | 0.065596 | 0 | 0
084-05-034 | Термоусаживаемая трубка ТУТнг 40/20 зеленая (50 м/ролл) HLT | рул. |  | 9205.34 | 9205.34 | 7364.272 | 18 |  |  | 1 | 4 | Ссылка | EC000217 | 4630076448442 | 10.2 | 0.065596 | 0 | 0
084-05-046 | Термоусаживаемая трубка ТУТнг 40/20 красная (50 м/ролл) HLT | рул. |  | 9205.34 | 9205.34 | 7364.272 | 13 |  |  | 1 | 4 | Ссылка | EC000217 | 4630076448459 | 10.2 | 0.065596 | 0 | 0
084-05-058 | Термоусаживаемая трубка ТУТнг 40/20 синяя (50 м/ролл) HLT | рул. |  | 9205.34 | 9205.34 | 7364.272 | 17 |  |  | 1 | 4 | Ссылка | EC000217 | 4630076448466 | 10.2 | 0.065596 | 0 | 0
084-05-070 | Термоусаживаемая трубка ТУТнг 40/20 черная (50 м/ролл) HLT | рул. |  | 8678.72 | 8678.72 | 6942.976 | 24 |  |  | 1 | 4 | Ссылка | EC000217 | 4630076448473 | 10.2 | 0.065596 | 0 | 0
084-06-010 | Термоусаживаемая трубка ТУТнг 40/20 желто-зеленая (50 м/ролл) HLT | рул. |  | 12376.1 | 12376.1 | 9900.88 | 2 |  |  | 1 | 4 | Ссылка | EC000217 | 4630076448480 | 10.2 | 0.065596 | 0 | 0
084-05-011 | Термоусаживаемая трубка ТУТнг 50/25 белая (25 м/ролл) HLT | рул. |  | 5566.74 | 5566.74 | 4453.392 | 1 | 27.05.2026 |  | 1 | 5 | Ссылка | EC000217 | 4630076448497 | 8.5 | 0.041804 | 0 | 0
084-05-023 | Термоусаживаемая трубка ТУТнг 50/25 желтая (25 м/ролл) HLT | рул. |  | 5460.68 | 5460.68 | 4368.544 | 13 |  |  | 1 | 5 | Ссылка | EC000217 | 4630076448503 | 8.5 | 0.041804 | 0 | 0
084-05-035 | Термоусаживаемая трубка ТУТнг 50/25 зеленая (25 м/ролл) HLT | рул. |  | 5672.17 | 5672.17 | 4537.736 | 7 |  |  | 1 | 5 | Ссылка | EC000217 | 4630076448510 | 8.5 | 0.041804 | 0 | 0
084-05-047 | Термоусаживаемая трубка ТУТнг 50/25 красная (25 м/ролл) HLT | рул. |  | 5672.17 | 5672.17 | 4537.736 | 10 |  |  | 1 | 5 | Ссылка | EC000217 | 4630076448527 | 8.5 | 0.041804 | 0 | 0
084-05-059 | Термоусаживаемая трубка ТУТнг 50/25 синяя (25 м/ролл) HLT | рул. |  | 5672.17 | 5672.17 | 4537.736 | 17 |  |  | 1 | 5 | Ссылка | EC000217 | 4630076448534 | 8.5 | 0.041804 | 0 | 0
084-05-071 | Термоусаживаемая трубка ТУТнг 50/25 черная (25 м/ролл) HLT | рул. |  | 5460.68 | 5460.68 | 4368.544 | 15 |  |  | 1 | 5 | Ссылка | EC000217 | 4630076448541 | 8.5 | 0.041804 | 0 | 0
084-06-011 | Термоусаживаемая трубка ТУТнг 50/25 желто-зеленая (25 м/ролл) HLT | рул. |  | 9510.86 | 9510.86 | 7608.688 | 5 |  |  | 1 | 5 | Ссылка | EC000217 | 4630076448558 | 8.5 | 0.041804 | 0 | 0
084-05-012 | Термоусаживаемая трубка ТУТнг 60/30 белая (25 м/ролл) HLT | рул. |  | 7561.96 | 7561.96 | 6049.568 | 11 |  |  | 1 | 4 | Ссылка | EC000217 | 4630076448565 | 10.8 | 0.040362 | 0 | 0
084-05-024 | Термоусаживаемая трубка ТУТнг 60/30 желтая (25 м/ролл) HLT | рул. |  | 7370.91 | 7370.91 | 5896.728 | 12 |  |  | 1 | 4 | Ссылка | EC000217 | 4630076448572 | 10.8 | 0.040362 | 0 | 0
084-05-036 | Термоусаживаемая трубка ТУТнг 60/30 зеленая (25 м/ролл) HLT | рул. |  | 7370.91 | 7370.91 | 5896.728 | 11 |  |  | 1 | 4 | Ссылка | EC000217 | 4630076448589 | 10.8 | 0.040362 | 0 | 0
084-05-048 | Термоусаживаемая трубка ТУТнг 60/30 красная (25 м/ролл) HLT | рул. |  | 7370.91 | 7370.91 | 5896.728 | 11 |  |  | 1 | 4 | Ссылка | EC000217 | 4630076448596 | 10.8 | 0.040362 | 0 | 0
084-05-060 | Термоусаживаемая трубка ТУТнг 60/30 синяя (25 м/ролл) HLT | рул. |  | 7370.91 | 7370.91 | 5896.728 | 12 |  |  | 1 | 4 | Ссылка | EC000217 | 4630076448602 | 10.8 | 0.040362 | 0 | 0
084-05-072 | Термоусаживаемая трубка ТУТнг 60/30 черная (25 м/ролл) HLT | рул. |  | 6930.19 | 6930.19 | 5544.152 | 19 |  |  | 1 | 4 | Ссылка | EC000217 | 4630076448619 | 10.8 | 0.040362 | 0 | 0
084-06-012 | Термоусаживаемая трубка ТУТнг 60/30 желто-зеленая (25 м/ролл) HLT | рул. |  | 13343.1 | 13343.1 | 10674.48 | 4 |  |  | 1 | 4 | Ссылка | EC000217 | 4630076448626 | 10.8 | 0.040362 | 0 | 0
Термоусаживаемая трубка ТТУ-нарезка по 1M.
084-15-01 | Термоусаживаемая трубка ТТУ 2/1 белая 1M (50M/уп.) HLT | M. |  | 7.98 | 7.98 | 6.384 | 950 |  |  | 50 | 70 | Ссылка | EC000217 | 4670042794579 | 2.5 | 0.098022 | 0 | 0
084-15-11 | Термоусаживаемая трубка ТТУ 2/1 желтая 1M (50M/уп.) HLT | M. |  | 7.88 | 7.88 | 6.304 | 2650 |  |  | 50 | 70 | Ссылка | EC000217 | 4670042794586 | 2.5 | 0.098022 | 0 | 0
084-15-12 | Термоусаживаемая трубка ТТУ 2/1 зеленая 1M (50M/уп.) HLT | M. |  | 7.88 | 7.88 | 6.304 | 2950 |  |  | 50 | 70 | Ссылка | EC000217 | 4670042794593 | 2.5 | 0.098022 | 0 | 0
084-15-13 | Термоусаживаемая трубка ТТУ 2/1 красная 1M (50M/уп.) HLT | M. |  | 7.88 | 7.88 | 6.304 | 3550 |  |  | 50 | 70 | Ссылка | EC000217 | 4670042794609 | 2.5 | 0.098022 | 0 | 0
084-15-14 | Термоусаживаемая трубка ТТУ 2/1 синяя 1M (50M/уп.) HLT | M. |  | 7.88 | 7.88 | 6.304 | 1650 |  |  | 50 | 70 | Ссылка | EC000217 | 4670042794616 | 2.5 | 0.098022 | 0 | 0
084-15-15 | Термоусаживаемая трубка ТТУ 2/1 черная 1M (50M/уп.) HLT | M. |  | 7.57 | 7.57 | 6.056 | 2750 |  |  | 50 | 70 | Ссылка | EC000217 | 4670042794623 | 2.5 | 0.098022 | 0 | 0
084-15-080 | Термоусаживаемая трубка ТТУ 2/1 желто-зеленая 1M (50M/уп.) HLT | M. |  | 28.98 | 28.98 | 23.184 | 350 | 27.05.2026 |  | 50 | 70 | Ссылка | EC000217 | 4670042795408 | 2.5 | 0.069 | 0 | 0
084-15-25 | Термоусаживаемая трубка ТТУ 3/1.5 белая 1M (50M/уп.) HLT | M. |  | 11.35 | 11.35 | 9.08 | 850 | 27.05.2026 |  | 50 | 40 | Ссылка | EC000217 | 4670042794630 | 3.5 | 0.098022 | 0 | 0
084-15-26 | Термоусаживаемая трубка ТТУ 3/1.5 желтая 1M (50M/уп.) HLT | M. |  | 11.18 | 11.18 | 8.944 | 800 | 27.05.2026 |  | 50 | 40 | Ссылка | EC000217 | 4670042794647 | 3.5 | 0.098022 | 0 | 0
084-15-27 | Термоусаживаемая трубка ТТУ 3/1.5 зеленая 1M (50M/уп.) HLT | M. |  | 11.18 | 11.18 | 8.944 | 1100 |  |  | 50 | 20 | Ссылка | EC000217 | 4670042794654 | 3.5 | 0.098022 | 0 | 0
084-15-28 | Термоусаживаемая трубка ТТУ 3/1.5 красная 1M (50M/уп.) HLT | M. |  | 11.18 | 11.18 | 8.944 | 700 | 27.05.2026 |  | 50 | 20 | Ссылка | EC000217 | 4670042794661 | 3.5 | 0.098022 | 0 | 0
084-15-38 | Термоусаживаемая трубка ТТУ 3/1.5 синяя 1M (50M/уп.) HLT | M. |  | 11.18 | 11.18 | 8.944 | 1600 |  |  | 50 | 20 | Ссылка | EC000217 | 4670042794678 | 3.5 | 0.098022 | 0 | 0
084-15-39 | Термоусаживаемая трубка ТТУ 3/1.5 черная 1M (50M/уп.) HLT | M. |  | 10.55 | 10.55 | 8.44 | 1650 |  |  | 50 | 20 | Ссылка | EC000217 | 4670042794685 | 3.5 | 0.098022 | 0 | 0
084-15-41 | Термоусаживаемая трубка ТТУ 3/1.5 желто-зеленая 1M (50M/уп.) HLT | M. |  | 33.22 | 33.22 | 26.576 | 500 | 27.05.2026 |  | 50 | 20 | Ссылка | EC000217 | 4670042795415 | 3.5 | 0.098022 | 0 | 0
084-15-02 | Термоусаживаемая трубка ТТУ 4/2 белая 1M (50M/уп.) HLT | M. |  | 13.68 | 13.68 | 10.944 | 600 | 27.05.2026 |  | 50 | 20 | Ссылка | EC000217 | 4670042794692 | 3.8 | 0.098022 | 0 | 0
084-15-16 | Термоусаживаемая трубка ТТУ 4/2 желтая 1M (50M/уп.) HLT | M. |  | 13.16 | 13.16 | 10.528 | 2250 |  |  | 50 | 20 | Ссылка | EC000217 | 4670042794708 | 3.8 | 0.098022 | 0 | 0
084-15-29 | Термоусаживаемая трубка ТТУ 4/2 зеленая 1M (50M/уп.) HLT | M. |  | 13.16 | 13.16 | 10.528 | 1950 |  |  | 50 | 20 | Ссылка | EC000217 | 4670042794715 | 3.8 | 0.098022 | 0 | 0
084-15-42 | Термоусаживаемая трубка ТТУ 4/2 красная 1M (50M/уп.) HLT | M. |  | 13.16 | 13.16 | 10.528 | 1650 |  |  | 50 | 20 | Ссылка | EC000217 | 4670042794722 | 3.8 | 0.098022 | 0 | 0
084-15-55 | Термоусаживаемая трубка ТТУ 4/2 синяя 1M (50M/уп.) HLT | M. |  | 13.16 | 13.16 | 10.528 | 1150 | 27.05.2026 |  | 50 | 20 | Ссылка | EC000217 | 4670042794739 | 3.8 | 0.098022 | 0 | 0
084-15-68 | Термоусаживаемая трубка ТТУ 4/2 черная 1M (50M/уп.) HLT | M. |  | 12.55 | 12.55 | 10.04 | 3550 |  |  | 50 | 20 | Ссылка | EC000217 | 4670042794746 | 3.8 | 0.098022 | 0 | 0
084-15-81 | Термоусаживаемая трубка ТТУ 4/2 желто-зеленая 1M (50M/уп.) HLT | M. |  | 18.39 | 18.39 | 14.712 | 1250 |  |  | 50 | 20 | Ссылка | EC000217 | 4670042795422 | 3.8 | 0.098022 | 0 | 0
084-15-03 | Термоусаживаемая трубка ТТУ 6/3 белая 1M (50M/уп.) HLT | M. |  | 18.18 | 18.18 | 14.544 | 350 | 27.05.2026 |  | 50 | 20 | Ссылка | EC000217 | 4670042794845 | 5.2 | 0.098022 | 0 | 0
084-15-17 | Термоусаживаемая трубка ТТУ 6/3 желтая 1M (50M/уп.) HLT | M. |  | 17.25 | 17.25 | 13.8 | 1700 |  |  | 50 | 20 | Ссылка | EC000217 | 4670042794852 | 5.2 | 0.098022 | 0 | 0
084-15-30 | Термоусаживаемая трубка ТТУ 6/3 зеленая 1M (50M/уп.) HLT | M. |  | 17.25 | 17.25 | 13.8 | 1650 |  |  | 50 | 20 | Ссылка | EC000217 | 4670042794869 | 5.2 | 0.098022 | 0 | 0
084-15-43 | Термоусаживаемая трубка ТТУ 6/3 красная 1M (50M/уп.) HLT | M. |  | 17.25 | 17.25 | 13.8 | 1050 | 27.05.2026 |  | 50 | 20 | Ссылка | EC000217 | 4670042794876 | 5.2 | 0.098022 | 0 | 0
084-15-56 | Термоусаживаемая трубка ТТУ 6/3 синяя 1M (50M/уп.) HLT | M. |  | 17.25 | 17.25 | 13.8 | 2450 |  |  | 50 | 20 | Ссылка | EC000217 | 4670042794883 | 5.2 | 0.098022 | 0 | 0
084-15-69 | Термоусаживаемая трубка ТТУ 6/3 черная 1M (50M/уп.) HLT | M. |  | 16.62 | 16.62 | 13.296 | 1950 |  |  | 50 | 20 | Ссылка | EC000217 | 4670042794890 | 5.2 | 0.098022 | 0 | 0
084-15-82 | Термоусаживаемая трубка ТТУ 6/3 желто-зеленая 1M (50M/уп.) HLT | M. |  | 29.6 | 29.6 | 23.68 | 800 |  |  | 50 | 20 | Ссылка | EC000217 | 4670042795439 | 5.2 | 0.098022 | 0 | 0
084-15-04 | Термоусаживаемая трубка ТТУ 8/4 белая 1M (50M/уп.) HLT | M. |  | 19.25 | 19.25 | 15.4 | 1250 |  |  | 50 | 20 | Ссылка | EC000217 | 4670042794982 | 9.4 | 0.098022 | 0 | 0
084-15-18 | Термоусаживаемая трубка ТТУ 8/4 желтая 1M (50M/уп.) HLT | M. |  | 18.81 | 18.81 | 15.048 | 1648 |  |  | 50 | 20 | Ссылка | EC000217 | 4670042794999 | 9.4 | 0.098022 | 0 | 0
084-15-31 | Термоусаживаемая трубка ТТУ 8/4 зеленая 1M (50M/уп.) HLT | M. |  | 18.81 | 18.81 | 15.048 | 1499 |  |  | 50 | 20 | Ссылка | EC000217 | 4670042795002 | 9.4 | 0.098022 | 0 | 0
084-15-44 | Термоусаживаемая трубка ТТУ 8/4 красная 1M (50M/уп.) HLT | M. |  | 18.81 | 18.81 | 15.048 | 1848 |  |  | 50 | 20 | Ссылка | EC000217 | 4670042795019 | 9.4 | 0.098022 | 0 | 0
084-15-57 | Термоусаживаемая трубка ТТУ 8/4 синяя 1M (50M/уп.) HLT | M. |  | 18.81 | 18.81 | 15.048 | 1597 |  |  | 50 | 20 | Ссылка | EC000217 | 4670042795026 | 9.4 | 0.098022 | 0 | 0
084-15-70 | Термоусаживаемая трубка ТТУ 8/4 черная 1M (50M/уп.) HLT | M. |  | 18.1 | 18.1 | 14.48 | 550 | 27.05.2026 |  | 50 | 20 | Ссылка | EC000217 | 4670042795033 | 9.4 | 0.098022 | 0 | 0
084-15-83 | Термоусаживаемая трубка ТТУ 8/4 желто-зеленая 1M(50м/упак) HLT | M. |  | 33.04 | 33.04 | 26.432 | 1150 |  |  | 50 | 20 | Ссылка | EC000217 | 4670042795545 | 9.4 | 0.098022 | 0 | 0
084-15-05 | Термоусаживаемая трубка ТТУ 10/5 белая 1M (50M/уп.) HLT | M. |  | 24.75 | 24.75 | 19.8 | 1000 |  |  | 50 | 25 | Ссылка | EC000217 | 4670042795040 | 10 | 0.098022 | 0 | 0
084-15-19 | Термоусаживаемая трубка ТТУ 10/5 желтая 1M (50M/уп.) HLT | M. |  | 24.78 | 24.78 | 19.824 | 1977 |  |  | 50 | 25 | Ссылка | EC000217 | 4670042795057 | 10 | 0.098022 | 0 | 0
084-15-32 | Термоусаживаемая трубка ТТУ 10/5 зеленая 1M (50M/уп.) HLT | M. |  | 24.78 | 24.78 | 19.824 | 2299 |  |  | 50 | 25 | Ссылка | EC000217 | 4670042795064 | 10 | 0.098022 | 0 | 0
084-15-45 | Термоусаживаемая трубка ТТУ 10/5 красная 1M (50M/уп.) HLT | M. |  | 24.78 | 24.78 | 19.824 | 2750 |  |  | 50 | 25 | Ссылка | EC000217 | 4670042795071 | 10 | 0.098022 | 0 | 0
084-15-58 | Термоусаживаемая трубка ТТУ 10/5 синяя 1M (50M/уп.) HLT | M. |  | 24.75 | 24.75 | 19.8 | 3401 |  |  | 50 | 25 | Ссылка | EC000217 | 4670042795088 | 10 | 0.098022 | 0 | 0
084-15-71 | Термоусаживаемая трубка ТТУ 10/5 черная 1M (50M/уп.) HLT | M. |  | 24.42 | 24.42 | 19.536 | 2600 |  |  | 50 | 25 | Ссылка | EC000217 | 4670042795095 | 10 | 0.098022 | 0 | 0
084-15-84 | Термоусаживаемая трубка ТТУ 10/5 желто-зеленая 1M (50M/уп.) HLT | M. |  | 40.13 | 40.13 | 32.104 | 650 |  |  | 50 | 25 | Ссылка | EC000217 | 4670042795552 | 10 | 0.098022 | 0 | 0
084-15-06 | Термоусаживаемая трубка ТТУ 12/6 белая 1M (50M/уп.) HLT | M. |  | 28.57 | 28.57 | 22.856 | 1000 |  |  | 50 | 30 | Ссылка | EC000217 | 4670042795101 | 11.5 | 0.098022 | 0 | 0
084-15-20 | Термоусаживаемая трубка ТТУ 12/6 желтая 1M (50M/уп.) HLT | M. |  | 26.89 | 26.89 | 21.512 | 2099 |  |  | 50 | 30 | Ссылка | EC000217 | 4670042795118 | 11.5 | 0.098022 | 0 | 0
084-15-33 | Термоусаживаемая трубка ТТУ 12/6 зеленая 1M (50M/уп.) HLT | M. |  | 26.79 | 26.79 | 21.432 | 1900 |  |  | 50 | 30 | Ссылка | EC000217 | 4670042795125 | 11.5 | 0.098022 | 0 | 0
084-15-46 | Термоусаживаемая трубка ТТУ 12/6 красная 1M (50M/уп.) HLT | M. |  | 26.79 | 26.79 | 21.432 | 1195 | 27.05.2026 |  | 50 | 30 | Ссылка | EC000217 | 4670042795132 | 11.5 | 0.098022 | 0 | 0
084-15-59 | Термоусаживаемая трубка ТТУ 12/6 синяя 1M (50M/уп.) HLT | M. |  | 26.79 | 26.79 | 21.432 | 1650 |  |  | 50 | 30 | Ссылка | EC000217 | 4670042795149 | 11.5 | 0.098022 | 0 | 0
084-15-72 | Термоусаживаемая трубка ТТУ 12/6 черная 1M (50M/уп.) HLT | M. |  | 26.89 | 26.89 | 21.512 | 2100 | 27.05.2026 |  | 50 | 30 | Ссылка | EC000217 | 4670042795156 | 11.5 | 0.098022 | 0 | 0
084-15-85 | Термоусаживаемая трубка ТТУ 12/6 желто-зеленая 1M (50M/уп.) HLT | M. |  | 54.89 | 54.89 | 43.912 | 1500 |  |  | 50 | 30 | Ссылка | EC000217 | 4670042795569 | 11.5 | 0.098022 | 0 | 0
084-15-110 | Термоусаживаемая трубка ТТУ 14/7 белая 1M(50м/упак) HLT | M. |  | 30.95 | 30.95 | 24.76 | 950 |  |  | 50 | 20 | Ссылка | EC000217 | 4620105825108 | 13.3 | 0.069 | 0 | 0
084-15-111 | Термоусаживаемая трубка ТТУ 14/7 желтая 1M(50м/упак) HLT | M. |  | 29.6 | 29.6 | 23.68 | 3650 |  |  | 50 | 20 | Ссылка | EC000217 | 4620105825115 | 14.2 | 0.069 | 0 | 0
084-15-112 | Термоусаживаемая трубка ТТУ 14/7 зеленая 1M(50м/упак) HLT | M. |  | 29.6 | 29.6 | 23.68 | 3000 |  |  | 50 | 20 | Ссылка | EC000217 | 4620105825122 | 14.5 | 0.069 | 0 | 0
084-15-113 | Термоусаживаемая трубка ТТУ 14/7 красная 1M(50м/упак) HLT | M. |  | 29.6 | 29.6 | 23.68 | 150 | 27.05.2026 |  | 50 | 20 | Ссылка | EC000217 | 4620105825139 | 14.5 | 0.069 | 0 | 0
084-15-114 | Термоусаживаемая трубка ТТУ 14/7 синяя 1M(50м/упак) HLT | M. |  | 29.6 | 29.6 | 23.68 | 2000 |  |  | 50 | 20 | Ссылка | EC000217 | 4620105825146 | 14 | 0.069 | 0 | 0
084-15-115 | Термоусаживаемая трубка ТТУ 14/7 черная 1M(50м/упак) HLT | M. |  | 27.91 | 27.91 | 22.328 | 4800 |  |  | 50 | 20 | Ссылка | EC000217 | 4620105825153 | 15.1 | 0.069 | 0 | 0
084-15-116 | Термоусаживаемая трубка ТТУ 14/7 желто-зеленая 1M(50м/упак) HLT | M. |  | 46.53 | 46.53 | 37.224 | 850 |  |  | 50 | 20 | Ссылка | EC000217 | 4620105825160 | 14.5 | 0.069 | 0 | 0
084-15-07 | Термоусаживаемая трубка ТТУ 16/8 белая 1M (50M/уп.) HLT | M. |  | 44.36 | 44.36 | 35.488 | 550 |  |  | 50 | 20 | Ссылка | EC000217 | 4670042795163 | 19 | 0.098022 | 0 | 0
084-15-21 | Термоусаживаемая трубка ТТУ 16/8 желтая 1M (50M/уп.) HLT | M. |  | 42.48 | 42.48 | 33.984 | 1084 |  |  | 50 | 20 | Ссылка | EC000217 | 4670042795170 | 19 | 0.098022 | 0 | 0
084-15-34 | Термоусаживаемая трубка ТТУ 16/8 зеленая 1M (50M/уп.) HLT | M. |  | 42.48 | 42.48 | 33.984 | 1236 |  |  | 50 | 20 | Ссылка | EC000217 | 4670042795187 | 19 | 0.098022 | 0 | 0
084-15-47 | Термоусаживаемая трубка ТТУ 16/8 красная 1M (50M/уп.) HLT | M. |  | 42.48 | 42.48 | 33.984 | 1534 |  |  | 50 | 20 | Ссылка | EC000217 | 4670042795194 | 19 | 0.098022 | 0 | 0
084-15-60 | Термоусаживаемая трубка ТТУ 16/8 синяя 1M (50M/уп.) HLT | M. |  | 42.48 | 42.48 | 33.984 | 986 | 27.05.2026 |  | 50 | 20 | Ссылка | EC000217 | 4670042795200 | 19 | 0.098022 | 0 | 0
084-15-73 | Термоусаживаемая трубка ТТУ 16/8 черная 1M (50M/уп.) HLT | M. |  | 37.06 | 37.06 | 29.648 | 1150 |  |  | 50 | 20 | Ссылка | EC000217 | 4670042795217 | 19 | 0.098022 | 0 | 0
084-15-86 | Термоусаживаемая трубка ТТУ 16/8 желто-зеленая 1M (50M/уп.) HLT | M. |  | 52.28 | 52.28 | 41.824 | 850 | 27.05.2026 |  | 50 | 20 | Ссылка | EC000217 | 4670042795576 | 19 | 0.098022 | 0 | 0
084-15-136 | Термоусаживаемая трубка ТТУ 18/9 белая 1M(50м/упак) HLT | M. |  | 50.04 | 50.04 | 40.032 | 900 |  |  | 50 | 20 | Ссылка | EC000217 | 4620105825177 | 17.3 | 0.069 | 0 | 0
084-15-137 | Термоусаживаемая трубка ТТУ 18/9 желтая 1M(50м/упак) HLT | M. |  | 44.5 | 44.5 | 35.6 | 1950 |  |  | 50 | 20 | Ссылка | EC000217 | 4620105825184 | 17.6 | 0.069 | 0 | 0
084-15-138 | Термоусаживаемая трубка ТТУ 18/9 зеленая 1M(50м/упак) HLT | M. |  | 44.5 | 44.5 | 35.6 | 2000 |  |  | 50 | 20 | Ссылка | EC000217 | 4620105825191 | 18.1 | 0.069 | 0 | 0
084-15-139 | Термоусаживаемая трубка ТТУ 18/9 красная 1M(50м/упак) HLT | M. |  | 44.5 | 44.5 | 35.6 | 2000 |  |  | 50 | 20 | Ссылка | EC000217 | 4620105825207 | 18.3 | 0.069 | 0 | 0
084-15-140 | Термоусаживаемая трубка ТТУ 18/9 синяя 1M(50м/упак) HLT | M. |  | 44.5 | 44.5 | 35.6 | 1950 |  |  | 50 | 20 | Ссылка | EC000217 | 4620105825214 | 18.5 | 0.069 | 0 | 0
084-15-141 | Термоусаживаемая трубка ТТУ 18/9 черная 1M(50м/упак) HLT | M. |  | 44.5 | 44.5 | 35.6 | 2650 |  |  | 50 | 20 | Ссылка | EC000217 | 4620105825221 | 17.6 | 0.069 | 0 | 0
084-15-142 | Термоусаживаемая трубка ТТУ 18/9 желто-зеленая 1M(50м/упак) HLT | M. |  | 53.34 | 53.34 | 42.672 | 900 |  |  | 50 | 20 | Ссылка | EC000217 | 4620105825238 | 16.8 | 0.069 | 0 | 0
084-15-08 | Термоусаживаемая трубка ТТУ 20/10 белая 1M (50M/уп.) HLT | M. |  | 67.55 | 67.55 | 54.04 | 850 |  |  | 50 | 20 | Ссылка | EC000217 | 4670042795224 | 22 | 0.098022 | 0 | 0
084-15-22 | Термоусаживаемая трубка ТТУ 20/10 желтая 1M (50M/уп.) HLT | M. |  | 62.42 | 62.42 | 49.936 | 997 | 27.05.2026 |  | 50 | 20 | Ссылка | EC000217 | 4670042795231 | 22 | 0.098022 | 0 | 0
084-15-35 | Термоусаживаемая трубка ТТУ 20/10 зеленая 1M (50M/уп.) HLT | M. |  | 62.42 | 62.42 | 49.936 | 1000 |  |  | 50 | 20 | Ссылка | EC000217 | 4670042795248 | 22 | 0.098022 | 0 | 0
084-15-48 | Термоусаживаемая трубка ТТУ 20/10 красная 1M (50M/уп.) HLT | M. |  | 62.42 | 62.42 | 49.936 | 1000 |  |  | 50 | 20 | Ссылка | EC000217 | 4670042795255 | 22 | 0.098022 | 0 | 0
084-15-61 | Термоусаживаемая трубка ТТУ 20/10 синяя 1M (50M/уп.) HLT | M. |  | 62.42 | 62.42 | 49.936 | 1949 |  |  | 50 | 20 | Ссылка | EC000217 | 4670042795262 | 22 | 0.098022 | 0 | 0
084-15-74 | Термоусаживаемая трубка ТТУ 20/10 черная 1M (50M/уп.) HLT | M. |  | 58.32 | 58.32 | 46.656 | 2000 |  |  | 50 | 20 | Ссылка | EC000217 | 4670042795279 | 22 | 0.098022 | 0 | 0
084-15-87 | Термоусаживаемая трубка ТТУ 20/10 желто-зеленая 1M (50M/уп.) HLT | M. |  | 89.39 | 89.39 | 71.512 | 1400 |  |  | 50 | 20 | Ссылка | EC000217 | 4670042795583 | 22 | 0.098022 | 0 | 0
084-15-09 | Термоусаживаемая трубка ТТУ 30/15 белая 1M (50M/уп.) HLT | M. |  | 102.2 | 102.2 | 81.76 | 750 |  |  | 50 | 12 | Ссылка | EC000217 | 4670042795286 | 23.6 | 0.098022 | 0 | 0
084-15-23 | Термоусаживаемая трубка ТТУ 30/15 желтая 1M (50M/уп.) HLT | M. |  | 99.04 | 99.04 | 79.232 | 1500 |  |  | 50 | 12 | Ссылка | EC000217 | 4670042795293 | 23.6 | 0.098022 | 0 | 0
084-15-36 | Термоусаживаемая трубка ТТУ 30/15 зеленая 1M (50M/уп.) HLT | M. |  | 99.04 | 99.04 | 79.232 | 1850 |  |  | 50 | 12 | Ссылка | EC000217 | 4670042795309 | 23.6 | 0.098022 | 0 | 0
084-15-49 | Термоусаживаемая трубка ТТУ 30/15 красная 1M (50M/уп.) HLT | M. |  | 99.04 | 99.04 | 79.232 | 1450 |  |  | 50 | 12 | Ссылка | EC000217 | 4670042795316 | 23.6 | 0.098022 | 0 | 0
084-15-62 | Термоусаживаемая трубка ТТУ 30/15 синяя 1M (50M/уп.) HLT | M. |  | 99.04 | 99.04 | 79.232 | 2050 |  |  | 50 | 12 | Ссылка | EC000217 | 4670042795323 | 23.6 | 0.098022 | 0 | 0
084-15-75 | Термоусаживаемая трубка ТТУ 30/15 черная 1M (50M/уп.) HLT | M. |  | 94.31 | 94.31 | 75.448 | 3800 |  |  | 50 | 12 | Ссылка | EC000217 | 4670042795330 | 23.6 | 0.098022 | 0 | 0
084-15-88 | Термоусаживаемая трубка ТТУ 30/15 желто-зеленая 1M (50M/уп.) HLT | M. |  | 134.98 | 134.98 | 107.984 | 825 |  |  | 50 | 8 | Ссылка | EC000217 | 4670042795590 | 23.6 | 0.098022 | 0 | 0
084-15-10 | Термоусаживаемая трубка ТТУ 40/20 белая 1M (50M/уп.) HLT | M. |  | 158.31 | 158.31 | 126.648 | 700 |  |  | 50 | 5 | Ссылка | EC000217 | 4670042795347 | 22.2 | 0.098022 | 0 | 0
084-15-24 | Термоусаживаемая трубка ТТУ 40/20 желтая 1M (50M/уп.) HLT | M. |  | 144.12 | 144.12 | 115.296 | 750 | 27.05.2026 |  | 50 | 5 | Ссылка | EC000217 | 4670042795354 | 22.2 | 0.098022 | 0 | 0
084-15-37 | Термоусаживаемая трубка ТТУ 40/20 зеленая 1M (50M/уп.) HLT | M. |  | 144.12 | 144.12 | 115.296 | 950 |  |  | 50 | 5 | Ссылка | EC000217 | 4670042795361 | 22.2 | 0.098022 | 0 | 0
084-15-50 | Термоусаживаемая трубка ТТУ 40/20 красная 1M (50M/уп.) HLT | M. |  | 144.12 | 144.12 | 115.296 | 900 | 27.05.2026 |  | 50 | 5 | Ссылка | EC000217 | 4670042795378 | 22.2 | 0.098022 | 0 | 0
084-15-63 | Термоусаживаемая трубка ТТУ 40/20 синяя 1M (50M/уп.) HLT | M. |  | 144.12 | 144.12 | 115.296 | 1100 |  |  | 50 | 5 | Ссылка | EC000217 | 4670042795385 | 22.2 | 0.098022 | 0 | 0
084-15-76 | Термоусаживаемая трубка ТТУ 40/20 черная 1M (50M/уп.) HLT | M. |  | 133.79 | 133.79 | 107.032 | 2750 |  |  | 50 | 5 | Ссылка | EC000217 | 4670042795392 | 22.2 | 0.098022 | 0 | 0
084-15-89 | Термоусаживаемая трубка ТТУ 40/20 желто-зеленая 1M (50M/уп.) HLT | M. |  | 205.88 | 205.88 | 164.704 | 300 |  |  | 50 | 5 | Ссылка | EC000217 | 4670042798751 | 22.2 | 0.098022 | 0 | 0
ТТУ в розничной упаковке
084-15-150 | Термоусаживаемая трубка ТУТ 2/1 набор:7 цветов по 3шт. 100мм. (уп//21шт.) HLT | уп. |  | 35.28 | 35.28 | 28.224 | 1799 |  |  | 20 | 900 | Ссылка | EC000217 | 4630076444772 | 7.2 | 0.07406 | 0 | 0
084-15-151 | Термоусаживаемая трубка ТУТ 4/2 набор:7 цветов по 3шт. 100мм. (уп//21шт.) HLT | уп. |  | 45.06 | 45.06 | 36.048 | 1386 |  |  | 20 | 600 | Ссылка | EC000217 | 4630076444789 | 7.36 | 0.07406 | 0 | 0
084-15-152 | Термоусаживаемая трубка ТУТ 6/3 набор:7 цветов по 3шт. 100мм. (уп//21шт.) HLT | уп. |  | 55.09 | 55.09 | 44.072 | 342 |  |  | 20 | 300 | Ссылка | EC000217 | 4630076444796 | 4.8 | 0.0529 | 0 | 0
084-15-153 | Термоусаживаемая трубка ТУТ 8/4 набор:7 цветов по 3шт. 100мм. (уп//21шт.) HLT | уп. |  | 56.17 | 56.17 | 44.936 | 763 |  |  | 20 | 500 | Ссылка | EC000217 | 4630076444802 | 10.4 | 0.07406 | 0 | 0
084-15-154 | Термоусаживаемая трубка ТУТ 10/5 набор:7 цветов по 3шт. 100мм. (уп//21шт.) HLT | уп. |  | 65.17 | 65.17 | 52.136 | 314 |  |  | 20 | 500 | Ссылка | EC000217 | 4630076444826 | 11.8 | 0.0529 | 0 | 0
084-15-155 | Термоусаживаемая трубка ТУТ 12/6 набор:7 цветов по 3шт. 100мм. (уп//21шт.) HLT | уп. |  | 73.84 | 73.84 | 59.072 | 326 |  |  | 20 | 500 | Ссылка | EC000217 | 4630076444833 | 13 | 0.0454 | 0 | 0
084-15-156 | Термоусаживаемая трубка ТУТ 16/8 набор:7 цветов по 3шт. 100мм. (уп//21шт.) HLT | уп. |  | 112.05 | 112.05 | 89.64 | 668 |  |  | 20 | 340 | Ссылка | EC000217 | 4630076444840 | 12.3 | 0.061364 | 0 | 0
084-15-157 | Термоусаживаемая трубка ТУТ 20/10 набор:7 цветов по 3шт. 100мм. (уп//21шт.) HLT | уп. |  | 163.82 | 163.82 | 131.056 | 435 |  |  | 20 | 250 | Ссылка | EC000217 | 4630076444857 | 11.5 | 0.061364 | 0 | 0
084-15-158 | Термоусаживаемая трубка ТУТ 30/15 набор:7 цветов по 3шт. 100мм. (уп//21шт.) HLT | уп. |  | 276.18 | 276.18 | 220.944 | 745 |  |  | 10 | 300 | Ссылка | EC000217 | 4630076444864 | 20.5 | 0.0529 | 0 | 0
084-15-159 | Термоусаживаемая трубка ТУТ 40/20 набор:7 цветов по 3шт. 100мм. (уп//21шт.) HLT | уп. |  | 372.87 | 372.87 | 298.296 | 126 |  |  | 10 | 150 | Ссылка | EC000217 | 4630076444871 | 16 | 0.0454 | 0 | 0
084-15-145 | Набор трубок ТУТ 10/5, 12/6, 16/8, 20/10, 25/12.5, 30/15, 40/20 по 7 цветов по 1м (49м/упак) HLT | уп. |  | 2953.43 | 2953.43 | 2362.744 | 124 |  |  | 1 | 100 | Ссылка | EC000217 | 4620105825535 | 29 | 0.0805 | 0 | 0
Наборы термоусадочных трубок в боксе
084-15-400 | Термоусаживаемая трубка ТТУ №2-1（2:1） набор в боксе: черная, 2/1-50шт. 3/1.5-30шт. 4/2-20шт. 6/3-20шт. 10/5-10шт. 100мм. HLT | шт. |  | 289.75 | 289.75 | 231.8 | 169 |  |  | 1 | 88 | Ссылка | EC000217 | 4620105825863 | 12 | 0.07406 | 0 | 0
084-15-401 | Термоусаживаемая трубка ТТУ №2-2 （2:1）набор в боксе: пять цветов（черн,жел,зел,красн,син）, 2/1-50шт. 3/1.5-30шт. 4/2-20шт. 6/3-20шт. 10/5-15шт. 100мм. HLT | шт. |  | 311.75 | 311.75 | 249.4 | 120 |  |  | 1 | 88 | Ссылка | EC000217 | 4620105825870 | 12.5 | 0.07406 | 0 | 0
084-15-402 | Термоусаживаемая трубка ТТУ №2-3（2:1） набор в боксе: три цвета（черн,бел,красн）, 2/1-48шт. 3/1.5-30шт. 4/2-18шт. 6/3-18шт. 10/5-18шт. 100мм. HLT | шт. |  | 298.15 | 298.15 | 238.52 | 176 |  |  | 1 | 88 | Ссылка | EC000217 | 4620105825887 | 12.6 | 0.07406 | 0 | 0
084-15-403 | Термоусаживаемая трубка ТУТк №3-1（3:1）набор в боксе: черная, 3/1-20шт. 4.8/1.6-15шт. 6/2-9шт. 9/3-8шт. 12/4-7шт. 100мм. HLT | шт. |  | 480.08 | 480.08 | 384.064 | 171 |  |  | 1 | 88 | Ссылка | EC000217 | 4650358703090 | 16.76 | 0.07406 | 0 | 0
084-15-404 | Термоусаживаемая трубка ТУТк №3-2（3:1）набор в боксе: три цвета（черн,бел,красн）, 3/1-черн-8шт.бел-6шт. красн-6шт. 4.8/1.6-черн-5шт.бел-5шт. красн-5шт. 6/2--черн-3шт.бел-3шт. красн-3шт. 9/3--черн-4шт.бел-2шт. красн-2шт. 12/4-черн-3шт.бел-2шт. красн-2шт. 100мм. HLT | шт. |  | 591.15 | 591.15 | 472.92 | 174 |  |  | 1 | 88 | Ссылка | EC000217 | 4650358703106 | 16.53 | 0.07406 | 0 | 0
084-15-405 | Термоусаживаемая трубка ТУТк №3-3（3:1）набор в боксе: два цвета（черн,прозрачн）, 3/1-черн-13шт. прозрачн-7шт. 4.8/1.6-черн-9шт. прозрачн-6шт. 6/2-черн-6шт. прозрачн-3шт. 9/3-черн-5шт. прозрачн-3шт.. 12/4-черн-4шт. прозрачн-3шт. 100мм. HLT | шт. |  | 528.75 | 528.75 | 423 | 176 |  |  | 1 | 88 | Ссылка | EC000217 | 4650358703113 | 15.7 | 0.07406 | 0 | 0
Термоусаживаемая трубка ТУТк с коэффициентом 3:1
084-15-220 | Термоусаживаемая трубка ТУТк с коэффициентом (3:1) 3.2/1.3 черная HLT | M. |  | 32.79 | 32.79 | 26.232 | 1920 |  |  | 80 | 15 | Ссылка | EC000217 | 4650358700280 | 11 | 0.06969 | 0 | 0
084-15-221 | Термоусаживаемая трубка ТУТк с коэффициентом (3:1) 4.8/1.7 черная HLT | M. |  | 44.68 | 44.68 | 35.744 | 1920 |  |  | 80 | 12 | Ссылка | EC000217 | 4650358700297 | 13.35 | 0.06969 | 0 | 0
084-15-222 | Термоусаживаемая трубка ТУТк с коэффициентом (3:1) 6.4/2.5 черная HLT | M. |  | 54.9 | 54.9 | 43.92 | 800 |  |  | 80 | 8 | Ссылка | EC000217 | 4650358700303 | 13.15 | 0.06969 | 0 | 0
084-15-223 | Термоусаживаемая трубка ТУТк с коэффициентом (3:1) 9.5/3.2 черная HLT | M. |  | 86.97 | 86.97 | 69.576 | 680 |  |  | 40 | 9 | Ссылка | EC000217 | 4650358700310 | 11.05 | 0.06969 | 0 | 0
084-15-224 | Термоусаживаемая трубка ТУТк с коэффициентом (3:1) 12.7/4.6 черная HLT | M. |  | 127.41 | 127.41 | 101.928 | 520 |  |  | 40 | 7 | Ссылка | EC000217 | 4650358700327 | 10.8 | 0.056459 | 0 | 0
084-15-225 | Термоусаживаемая трубка ТУТк с коэффициентом (3:1) 15.4/5.6 черная HLT | M. |  | 174.48 | 174.48 | 139.584 | 480 |  |  | 40 | 6 | Ссылка | EC000217 | 4650358700334 | 10.7 | 0.056459 | 0 | 0
084-15-226 | Термоусаживаемая трубка ТУТк с коэффициентом (3:1) 19.1/6.8 черная HLT | M. |  | 236.22 | 236.22 | 188.976 | 120 |  |  | 40 | 3 | Ссылка | EC000217 | 4650358700341 | 6.9 | 0.056459 | 0 | 0
084-15-227 | Термоусаживаемая трубка ТУТк с коэффициентом (3:1) 25.4/9.5 черная HLT | M. |  | 325.02 | 325.02 | 260.016 | 60 |  |  | 20 | 6 | Ссылка | EC000217 | 4650358700358 | 8.6 | 0.056459 | 0 | 0
084-15-228 | Термоусаживаемая трубка ТУТк с коэффициентом (3:1) 30/12 черная HLT | M. |  | 382.66 | 382.66 | 306.128 | 240 |  |  | 20 | 6 | Ссылка | EC000217 | 4650358700365 | 13.2 | 0.042925 | 0 | 0
084-15-229 | Термоусаживаемая трубка ТУТк с коэффициентом (3:1) 40/15 черная HLT | M. |  | 550.55 | 550.55 | 440.44 |  |  |  | 10 | 8 | Ссылка | EC000217 | 4650358700389 | 12.55 | 0.056459 | 0 | 0
084-15-230 | Термоусаживаемая трубка ТУТк с коэффициентом (3:1) 50/19 черная HLT | M. |  | 773.45 | 773.45 | 618.76 | 160 |  |  | 10 | 8 | Ссылка | EC000217 | 4650358700372 | 15.15 | 0.056459 | 0 | 0
084-15-231 | Термоусаживаемая трубка ТУТк с коэффициентом (3:1) 60/23 черная HLT | M. |  | 1113.94 | 1113.94 | 891.152 | 160 |  |  | 10 | 8 | Ссылка | EC000217 | 4650358700396 | 20 | 0.056459 | 0 | 0
084-15-232 | Термоусаживаемая трубка ТУТк с коэффициентом (3:1) 70/24 черная HLT | M. |  | 1183.03 | 1183.03 | 946.424 | 150 |  |  | 10 | 8 | Ссылка | EC000217 | 4650358700402 | 21.05 | 0.056459 | 0 | 0
084-15-233 | Термоусаживаемая трубка ТУТк с коэффициентом (3:1) 90/33 черная HLT | M. |  | 1557.67 | 1557.67 | 1246.136 | 120 |  |  | 10 | 6 | Ссылка | EC000217 | 4650358700419 | 16.9 | 0.042925 | 0 | 0
084-15-234 | Термоусаживаемая трубка ТУТк с коэффициентом (3:1) 120/42 черная HLT | M. |  | 2148.02 | 2148.02 | 1718.416 | 50 |  |  | 10 | 5 | Ссылка | EC000217 | 4650358700426 | 18.8 | 0.06969 | 0 | 0
084-15-200 | Термоусаживаемая трубка ТУТк с коэффициентом (3:1) 3.2/1.3 прозрачная HLT | M. |  | 37.49 | 37.49 | 29.992 | 1119 |  |  | 80 | 15 | Ссылка | EC000217 | 4650358700433 | 8.6 | 0.06969 | 0 | 0
084-15-201 | Термоусаживаемая трубка ТУТк с коэффициентом (3:1) 4.8/1.7 прозрачная HLT | M. |  | 53.99 | 53.99 | 43.192 | 960 |  |  | 80 | 12 | Ссылка | EC000217 | 4650358700440 | 10.25 | 0.06969 | 0 | 0
084-15-202 | Термоусаживаемая трубка ТУТк с коэффициентом (3:1) 6.4/2.5 прозрачная HLT | M. |  | 65.23 | 65.23 | 52.184 | 640 |  |  | 80 | 8 | Ссылка | EC000217 | 4650358700457 | 10.15 | 0.06969 | 0 | 0
084-15-203 | Термоусаживаемая трубка ТУТк с коэффициентом (3:1) 9.5/3.2 прозрачная HLT | M. |  | 96.04 | 96.04 | 76.832 | 360 |  |  | 40 | 9 | Ссылка | EC000217 | 4650358700518 | 8.8 | 0.06969 | 0 | 0
084-15-204 | Термоусаживаемая трубка ТУТк с коэффициентом (3:1) 12.7/4.6 прозрачная HLT | M. |  | 185.09 | 185.09 | 148.072 | 280 |  |  | 40 | 7 | Ссылка | EC000217 | 4650358700525 | 8.85 | 0.06969 | 0 | 0
084-15-205 | Термоусаживаемая трубка ТУТк с коэффициентом (3:1) 19.1/6.8 прозрачная HLT | M. |  | 293.73 | 293.73 | 234.984 | 120 |  |  | 40 | 3 | Ссылка | EC000217 | 4650358700532 | 5.95 | 0.035451 | 0 | 0
084-15-206 | Термоусаживаемая трубка ТУТк с коэффициентом (3:1) 25.4/9.5 прозрачная HLT | M. |  | 440.73 | 440.73 | 352.584 | 120 |  |  | 20 | 6 | Ссылка | EC000217 | 4650358700563 | 8.65 | 0.035451 | 0 | 0
084-15-207 | Термоусаживаемая трубка ТУТк с коэффициентом (3:1) 30/12 прозрачная HLT | M. |  | 528.86 | 528.86 | 423.088 | 120 |  |  | 20 | 6 | Ссылка | EC000217 | 4650358700556 | 10.15 | 0.035451 | 0 | 0
084-15-208 | Термоусаживаемая трубка ТУТк с коэффициентом (3:1) 40/15 прозрачная HLT | M. |  | 662.76 | 662.76 | 530.208 | 80 |  |  | 10 | 8 | Ссылка | EC000217 | 4650358700587 | 11.4 | 0.035451 | 0 | 0
084-15-209 | Термоусаживаемая трубка ТУТк с коэффициентом (3:1) 50/19 прозрачная HLT | M. |  | 1246.72 | 1246.72 | 997.376 | 80 |  |  | 10 | 8 | Ссылка | EC000217 | 4650358700594 | 13.45 | 0.056459 | 0 | 0
084-15-250 | Термоусаживаемая трубка ТУТк с коэффициентом (3:1) 3.2/1.3 красная HLT | M. |  | 40.87 | 40.87 | 32.696 | 1200 |  |  | 80 | 15 | Ссылка | EC000217 | 4650358700600 | 9.7 | 0.06969 | 0 | 0
084-15-251 | Термоусаживаемая трубка ТУТк с коэффициентом (3:1) 4.8/1.7 красная HLT | M. |  | 59.39 | 59.39 | 47.512 | 960 |  |  | 80 | 12 | Ссылка | EC000217 | 4650358700617 | 11.2 | 0.06969 | 0 | 0
084-15-252 | Термоусаживаемая трубка ТУТк с коэффициентом (3:1) 6.4/2.5 красная HLT | M. |  | 70.64 | 70.64 | 56.512 | 640 |  |  | 80 | 8 | Ссылка | EC000217 | 4650358700624 | 9.9 | 0.06969 | 0 | 0
084-15-253 | Термоусаживаемая трубка ТУТк с коэффициентом (3:1) 9.5/3.2 красная HLT | M. |  | 102.16 | 102.16 | 81.728 | 360 |  |  | 40 | 9 | Ссылка | EC000217 | 4650358700631 | 10.7 | 0.06969 | 0 | 0
084-15-254 | Термоусаживаемая трубка ТУТк с коэффициентом (3:1) 12.7/4.6 красная HLT | M. |  | 182.95 | 182.95 | 146.36 | 280 |  |  | 40 | 7 | Ссылка | EC000217 | 4650358700648 | 8.65 | 0.035451 | 0 | 0
084-15-255 | Термоусаживаемая трубка ТУТк с коэффициентом (3:1) 19.1/6.8 красная HLT | M. |  | 303.76 | 303.76 | 243.008 | 120 |  |  | 40 | 3 | Ссылка | EC000217 | 4650358700655 | 8.55 | 0.056459 | 0 | 0
084-15-256 | Термоусаживаемая трубка ТУТк с коэффициентом (3:1) 25.4/9.5 красная HLT | M. |  | 410.96 | 410.96 | 328.768 | 120 |  |  | 20 | 6 | Ссылка | EC000217 | 4650358700662 | 9.45 | 0.035451 | 0 | 0
084-15-257 | Термоусаживаемая трубка ТУТк с коэффициентом (3:1) 30/12 красная HLT | M. |  | 478.08 | 478.08 | 382.464 | 120 |  |  | 20 | 6 | Ссылка | EC000217 | 4650358700679 | 11.9 | 0.035451 | 0 | 0
084-15-258 | Термоусаживаемая трубка ТУТк с коэффициентом (3:1) 40/15 красная HLT | M. |  | 704.86 | 704.86 | 563.888 | 80 |  |  | 10 | 8 | Ссылка | EC000217 | 4650358700686 | 10.1 | 0.035451 | 0 | 0
084-15-290 | Термоусаживаемая трубка ТУТк с коэффициентом (3:1) 3.2/1.3 белая HLT | M. |  | 40.87 | 40.87 | 32.696 | 1200 |  |  | 80 | 15 | Ссылка | EC000217 | 4650358700693 | 11.35 | 0.06969 | 0 | 0
084-15-291 | Термоусаживаемая трубка ТУТк с коэффициентом (3:1) 4.8/1.7 белая HLT | M. |  | 59.39 | 59.39 | 47.512 | 880 |  |  | 80 | 12 | Ссылка | EC000217 | 4650358700709 | 14.1 | 0.06969 | 0 | 0
084-15-292 | Термоусаживаемая трубка ТУТк с коэффициентом (3:1) 6.4/2.5 белая HLT | M. |  | 70.64 | 70.64 | 56.512 | 640 |  |  | 80 | 8 | Ссылка | EC000217 | 4650358700716 | 12.25 | 0.06969 | 0 | 0
084-15-293 | Термоусаживаемая трубка ТУТк с коэффициентом (3:1) 9.5/3.2 белая HLT | M. |  | 102.16 | 102.16 | 81.728 | 320 |  |  | 40 | 9 | Ссылка | EC000217 | 4650358700723 | 11.2 | 0.06969 | 0 | 0
084-15-294 | Термоусаживаемая трубка ТУТк с коэффициентом (3:1) 12.7/4.6 белая HLT | M. |  | 182.95 | 182.95 | 146.36 | 280 |  |  | 40 | 7 | Ссылка | EC000217 | 4650358700730 | 9.7 | 0.035451 | 0 | 0
084-15-295 | Термоусаживаемая трубка ТУТк с коэффициентом (3:1) 19.1/6.8 белая HLT | M. |  | 303.76 | 303.76 | 243.008 | 120 |  |  | 40 | 3 | Ссылка | EC000217 | 4650358700747 | 8.55 | 0.056459 | 0 | 0
084-15-296 | Термоусаживаемая трубка ТУТк с коэффициентом (3:1) 25.4/9.5 белая HLT | M. |  | 410.96 | 410.96 | 328.768 | 120 |  |  | 20 | 6 | Ссылка | EC000217 | 4650358700754 | 10.2 | 0.035451 | 0 | 0
084-15-297 | Термоусаживаемая трубка ТУТк с коэффициентом (3:1) 30/12 белая HLT | M. |  | 478.08 | 478.08 | 382.464 | 120 |  |  | 20 | 6 | Ссылка | EC000217 | 4650358700761 | 13.3 | 0.042925 | 0 | 0
084-15-298 | Термоусаживаемая трубка ТУТк с коэффициентом (3:1) 40/15 белая HLT | M. |  | 704.86 | 704.86 | 563.888 | 80 |  |  | 10 | 8 | Ссылка | EC000217 | 4650358700778 | 10.65 | 0.042925 | 0 | 0
Скоба круглая-белая
084-07-37 | Скоба 4мм круглая пластиковая (уп./100 шт) -белая HLT | уп. |  | 57.86 | 57.86 | 46.288 | 1369 |  |  | 5 | 600 | Ссылка | EC000363 | 4670042797587 | 22 | 0.0373 | 0 | 0
084-07-01 | Скоба 5мм круглая пластиковая (уп./100 шт) -белая HLT | уп. |  | 59.59 | 59.59 | 47.672 | 1289 |  |  | 5 | 600 | Ссылка | EC000363 | 4670042796191 | 25 | 0.0475 | 0 | 0
084-07-02 | Скоба 6мм круглая пластиковая (уп./100 шт) -белая HLT | уп. |  | 68.52 | 68.52 | 54.816 | 1358 |  |  | 5 | 500 | Ссылка | EC000363 | 4670042796207 | 22 | 0.04554 | 0 | 0
084-07-03 | Скоба 7мм круглая пластиковая (уп./100 шт) -белая HLT | уп. |  | 72.35 | 72.35 | 57.88 | 706 |  |  | 5 | 400 | Ссылка | EC000363 | 4670042796214 | 20 | 0.03726 | 0 | 0
084-07-04 | Скоба 8мм круглая пластиковая (уп./100 шт) -белая HLT | уп. |  | 85.09 | 85.09 | 68.072 | 697 |  |  | 5 | 300 | Ссылка | EC000363 | 4670042796221 | 17 | 0.03726 | 0 | 0
084-07-05 | Скоба 9мм круглая пластиковая (уп./100 шт) -белая HLT | уп. |  | 97.67 | 97.67 | 78.136 | 1 | 27.05.2026 |  | 5 | 300 | Ссылка | EC000363 | 4670042796238 | 19 | 0.039744 | 0 | 0
084-07-06 | Скоба 10мм круглая пластиковая (уп./100 шт) -белая HLT | уп. |  | 110.68 | 110.68 | 88.544 | 316 |  |  | 5 | 250 | Ссылка | EC000363 | 4670042796245 | 17.5 | 0.03726 | 0 | 0
084-07-07 | Скоба 12мм круглая пластиковая (уп./100 шт) -белая HLT | уп. |  | 136.75 | 136.75 | 109.4 | 452 |  |  | 5 | 170 | Ссылка | EC000363 | 4670042796252 | 19 | 0.039744 | 0 | 0
084-07-08 | Скоба 16мм круглая пластиковая (уп./100 шт) -белая HLT | уп. |  | 237 | 237 | 189.6 | 490 |  |  | 5 | 100 | Ссылка | EC000363 | 4670042796269 | 24 | 0.040986 | 0 | 0
084-07-12 | Скоба 18мм круглая пластиковая (уп./100 шт) -белая HLT | уп. |  | 271.89 | 271.89 | 217.512 | 165 |  |  | 5 | 80 | Ссылка | EC000363 | 4670042796276 | 19 | 0.04752 | 0 | 0
084-07-13 | Скоба 20мм круглая пластиковая (уп./100 шт) -белая HLT | уп. |  | 340.13 | 340.13 | 272.104 |  | 27.05.2026 |  | 5 | 60 | Ссылка | EC000363 | 4670042796283 | 17 | 0.058032 | 0 | 0
084-07-035 | Скоба 22мм круглая пластиковая (уп./50 шт) -белая HLT | уп. |  | 233.64 | 233.64 | 186.912 | 1000 |  |  | 5 | 50 | Ссылка | EC000363 | 4670042796290 | 11 | 0.03726 | 0 | 0
084-07-09 | Скоба 25мм круглая пластиковая (уп./50 шт) -белая HLT | уп. |  | 282.4 | 282.4 | 225.92 |  | 27.05.2026 |  | 5 | 50 | Ссылка | EC000363 | 4670042796306 | 12 | 0.03726 | 0 | 0
084-07-10 | Скоба 30мм круглая пластиковая (уп./50 шт) -белая HLT | уп. |  | 583.71 | 583.71 | 466.968 | 25 |  |  | 1 | 25 | Ссылка | EC000363 | 4670042796313 | 17 | 0.04752 | 0 | 0
084-07-11 | Скоба 35мм круглая пластиковая (уп./50 шт) -белая HLT | уп. |  | 796.2 | 796.2 | 636.96 | 20 |  |  | 1 | 20 | Ссылка | EC000363 | 4670042796320 | 14 | 0.04752 | 0 | 0
Скоба круглая-черная
084-07-098 | Скоба 4мм круглая пластиковая (уп./100 шт) -черная HLT | уп. |  | 57.86 | 57.86 | 46.288 | 575 |  |  | 5 | 600 | Ссылка | EC000363 | 4630076443720 | 23 | 0.0408 | 0 | 0
084-07-099 | Скоба 5мм круглая пластиковая (уп./100 шт) -черная HLT | уп. |  | 59.59 | 59.59 | 47.672 | 450 |  |  | 5 | 600 | Ссылка | EC000363 | 4630076443744 | 28.5 | 0.04752 | 0 | 0
084-07-100 | Скоба 6мм круглая пластиковая (уп./100 шт) -черная HLT | уп. |  | 68.52 | 68.52 | 54.816 | 510 |  |  | 5 | 500 | Ссылка | EC000363 | 4630076443843 | 18 | 0.039744 | 0 | 0
084-07-101 | Скоба 7мм круглая пластиковая (уп./100 шт) -черная HLT | уп. |  | 72.35 | 72.35 | 57.88 | 10 |  |  | 5 | 400 | Ссылка | EC000363 | 4630076443911 | 20 | 0.03726 | 0 | 0
084-07-102 | Скоба 8мм круглая пластиковая (уп./100 шт) -черная HLT | уп. |  | 85.09 | 85.09 | 68.072 |  | 27.05.2026 |  | 5 | 300 | Ссылка | EC000363 | 4630076443959 | 18 | 0.03726 | 0 | 0
084-07-103 | Скоба 9мм круглая пластиковая (уп./100 шт) -черная HLT | уп. |  | 97.67 | 97.67 | 78.136 |  | 27.05.2026 |  | 5 | 300 | Ссылка | EC000363 | 4630076443973 | 18 | 0.03726 | 0 | 0
084-07-104 | Скоба 10мм круглая пластиковая (уп./100 шт) -черная HLT | уп. |  | 110.68 | 110.68 | 88.544 |  | 27.05.2026 |  | 5 | 250 | Ссылка | EC000363 | 4630076443980 | 17.5 | 0.03726 | 0 | 0
084-07-105 | Скоба 12мм круглая пластиковая (уп./100 шт) -черная HLT | уп. |  | 136.75 | 136.75 | 109.4 | 140 |  |  | 5 | 170 | Ссылка | EC000363 | 4630076444017 | 20 | 0.039744 | 0 | 0
084-07-106 | Скоба 16мм круглая пластиковая (уп./100 шт) -черная HLT | уп. |  | 237 | 237 | 189.6 | 270 |  |  | 5 | 100 | Ссылка | EC000363 | 4630076444024 | 20 | 0.040986 | 0 | 0
084-07-107 | Скоба 18мм круглая пластиковая (уп./100 шт) -черная HLT | уп. |  | 271.89 | 271.89 | 217.512 | 160 |  |  | 5 | 80 | Ссылка | EC000363 | 4630076444055 | 24 | 0.04752 | 0 | 0
084-07-108 | Скоба 20мм круглая пластиковая (уп./100 шт) -черная HLT | уп. |  | 340.13 | 340.13 | 272.104 | 60 |  |  | 5 | 60 | Ссылка | EC000363 | 4630076444048 | 24 | 0.058032 | 0 | 0
084-07-110 | Скоба 25мм круглая пластиковая (уп./50 шт) -черная HLT | уп. |  | 282.4 | 282.4 | 225.92 | 50 |  |  | 5 | 50 | Ссылка | EC000363 | 4630076444079 | 13 | 0.03726 | 0 | 0
084-07-111 | Скоба 30мм круглая пластиковая (уп./50 шт) -черная HLT | уп. |  | 583.71 | 583.71 | 466.968 |  |  |  | 1 | 25 | Ссылка | EC000363 | 4630076444062 | 15 | 0.04752 | 0 | 0
084-07-112 | Скоба 35мм круглая пластиковая (уп./50 шт) -черная HLT | уп. |  | 796.2 | 796.2 | 636.96 |  |  |  | 1 | 20 | Ссылка | EC000363 | 4630076444093 | 14.5 | 0.04752 | 0 | 0
Скоба плоская-белая
084-07-28 | Скоба 4мм плоская пластиковая(уп./100 шт) -белая HLT | уп. |  | 56.27 | 56.27 | 45.016 | 1730 |  |  | 5 | 600 | Ссылка | EC000363 | 4670042796337 | 19 | 0.039744 | 0 | 0
084-07-20 | Скоба 5мм плоская пластиковая(уп./100 шт) -белая HLT | уп. |  | 66.83 | 66.83 | 53.464 | 820 |  |  | 5 | 600 | Ссылка | EC000363 | 4670042796344 | 26 | 0.040824 | 0 | 0
084-07-21 | Скоба 6мм плоская пластиковая(уп./100 шт) -белая HLT | уп. |  | 63.65 | 63.65 | 50.92 | 1634 |  |  | 5 | 500 | Ссылка | EC000363 | 4670042796351 | 22 | 0.0504 | 0 | 0
084-07-22 | Скоба 7мм плоская пластиковая(уп./100 шт) -белая HLT | уп. |  | 66.42 | 66.42 | 53.136 | 1011 |  |  | 5 | 400 | Ссылка | EC000363 | 4670042796368 | 26 | 0.0322 | 0 | 0
084-07-23 | Скоба 8мм плоская пластиковая(уп./100 шт) -белая HLT | уп. |  | 75.86 | 75.86 | 60.688 | 2 | 27.05.2026 |  | 5 | 300 | Ссылка | EC000363 | 4670042796375 | 17 | 0.03726 | 0 | 0
084-07-24 | Скоба 9мм плоская пластиковая(уп./100 шт) -белая HLT | уп. |  | 81.96 | 81.96 | 65.568 | 76 | 27.05.2026 |  | 5 | 300 | Ссылка | EC000363 | 4670042796382 | 18 | 0.039744 | 0 | 0
084-07-25 | Скоба 10мм плоская пластиковая(уп./100 шт) -белая HLT | уп. |  | 89.57 | 89.57 | 71.656 | 2127 |  |  | 5 | 250 | Ссылка | EC000363 | 4670042796399 | 13.5 | 0.039744 | 0 | 0
084-07-26 | Скоба 12мм плоская пластиковая(уп./100 шт) -белая HLT | уп. |  | 105.03 | 105.03 | 84.024 | 317 |  |  | 5 | 170 | Ссылка | EC000363 | 4670042796405 | 17 | 0.03726 | 0 | 0
084-07-27 | Скоба 14мм плоская пластиковая(уп./100 шт) -белая HLT | уп. |  | 152.96 | 152.96 | 122.368 | 795 |  |  | 5 | 125 | Ссылка | EC000363 | 4670042796412 | 12 | 0.0322 | 0 | 0
Скоба плоская-черная
084-07-130 | Скоба 4мм плоская пластиковая(уп./100 шт) -черная HLT | уп. |  | 56.27 | 56.27 | 45.016 | 165 |  |  | 5 | 600 | Ссылка | EC000363 | 4630076445656 | 23 | 0.0408 | 0 | 0
084-07-131 | Скоба 5мм плоская пластиковая(уп./100 шт) -черная HLT | уп. |  | 63.65 | 63.65 | 50.92 | 165 |  |  | 5 | 600 | Ссылка | EC000363 | 4630076445663 | 24 | 0.040824 | 0 | 0
084-07-132 | Скоба 6мм плоская пластиковая(уп./100 шт) -черная HLT | уп. |  | 66.83 | 66.83 | 53.464 | 815 |  |  | 5 | 500 | Ссылка | EC000363 | 4630076445670 | 23 | 0.039744 | 0 | 0
084-07-133 | Скоба 7мм плоская пластиковая(уп./100 шт) -черная HLT | уп. |  | 66.42 | 66.42 | 53.136 | 595 |  |  | 5 | 400 | Ссылка | EC000363 | 4630076445687 | 20.5 | 0.03726 | 0 | 0
084-07-134 | Скоба 8мм плоская пластиковая(уп./100 шт) -черная HLT | уп. |  | 75.86 | 75.86 | 60.688 | 555 |  |  | 5 | 300 | Ссылка | EC000363 | 4630076445694 | 16.5 | 0.0322 | 0 | 0
084-07-135 | Скоба 9мм плоская пластиковая(уп./100 шт) -черная HLT | уп. |  | 81.96 | 81.96 | 65.568 | 295 |  |  | 5 | 300 | Ссылка | EC000363 | 4630076445700 | 17 | 0.03726 | 0 | 0
084-07-136 | Скоба 10мм плоская пластиковая(уп./100 шт) -черная HLT | уп. |  | 89.57 | 89.57 | 71.656 | 250 |  |  | 5 | 250 | Ссылка | EC000363 | 4630076445717 | 18.5 | 0.03726 | 0 | 0
084-07-137 | Скоба 12мм плоская пластиковая(уп./100 шт) -черная HLT | уп. |  | 105.03 | 105.03 | 84.024 | 170 |  |  | 5 | 170 | Ссылка | EC000363 | 4630076445724 | 13 | 0.03726 | 0 | 0
084-07-138 | Скоба 14мм плоская пластиковая(уп./100 шт) -черная HLT | уп. |  | 152.96 | 152.96 | 122.368 | 130 |  |  | 5 | 125 | Ссылка | EC000363 | 4630076445731 | 12 | 0.0322 | 0 | 0
Скоба круглая (розн. упак.)
084-07-401 | Скоба 4мм круглая пластиковая (уп./20 шт) -белая HLT | уп. |  | 19.51 | 19.51 | 15.608 | 2900 |  |  | 20 | 1500 | Ссылка | EC000363 | 4620105823920 | 11 | 0.0322 | 0 | 0
084-07-402 | Скоба 5мм круглая пластиковая (уп./20 шт) -белая HLT | уп. |  | 22.27 | 22.27 | 17.816 | 3820 |  |  | 20 | 1000 | Ссылка | EC000363 | 4620105824118 | 11 | 0.0322 | 0 | 0
084-07-403 | Скоба 6мм круглая пластиковая (уп./20 шт) -белая HLT | уп. |  | 24.77 | 24.77 | 19.816 | 4960 |  |  | 20 | 1000 | Ссылка | EC000363 | 4620105824132 | 9 | 0.0322 | 0 | 0
084-07-409 | Скоба 6мм круглая пластиковая (уп./50 шт) -белая HLT | уп. |  | 36.82 | 36.82 | 29.456 | 1680 |  |  | 10 | 500 | Ссылка | EC000363 | 4620105824149 | 13 | 0.0322 | 0 | 0
084-07-404 | Скоба 7мм круглая пластиковая (уп./20 шт) -белая HLT | уп. |  | 27.24 | 27.24 | 21.792 | 920 |  |  | 20 | 1000 | Ссылка | EC000363 | 4620105824125 | 12 | 0.0322 | 0 | 0
084-07-405 | Скоба 8мм круглая пластиковая (уп./20 шт) -белая HLT | уп. |  | 27.69 | 27.69 | 22.152 | 2450 |  |  | 20 | 1000 | Ссылка | EC000363 | 4620105824156 | 13 | 0.03726 | 0 | 0
084-07-406 | Скоба 9мм круглая пластиковая (уп./20 шт) -белая HLT | уп. |  | 29.81 | 29.81 | 23.848 |  | 27.05.2026 |  | 20 | 1000 | Ссылка | EC000363 | 4620105824163 | 14 | 0.03726 | 0 | 0
084-07-407 | Скоба 10мм круглая пластиковая (уп./20 шт) -белая HLT | уп. |  | 31.91 | 31.91 | 25.528 | 60 |  |  | 20 | 800 | Ссылка | EC000363 | 4620105824170 | 13 | 0.0322 | 0 | 0
084-07-410 | Скоба 10мм круглая пластиковая (уп./50 шт) -белая HLT | уп. |  | 47.54 | 47.54 | 38.032 | 920 |  |  | 10 | 250 | Ссылка | EC000363 | 4620105824187 | 9.5 | 0.0322 | 0 | 0
084-07-408 | Скоба 12мм круглая пластиковая (уп./20 шт) -белая HLT | уп. |  | 33.92 | 33.92 | 27.136 | 460 |  |  | 20 | 600 | Ссылка | EC000363 | 4620105824194 | 14 | 0.04752 | 0 | 0
084-07-411 | Скоба 4мм круглая пластиковая (уп./20 шт) -черная HLT | уп. |  | 19.51 | 19.51 | 15.608 | 2900 |  |  | 10 | 1500 | Ссылка | EC000363 | 4620105824200 | 11 | 0.0322 | 0 | 0
084-07-412 | Скоба 5мм круглая пластиковая (уп./20 шт) -черная HLT | уп. |  | 22.27 | 22.27 | 17.816 | 3000 |  |  | 10 | 1000 | Ссылка | EC000363 | 4620105824217 | 11 | 0.0322 | 0 | 0
084-07-413 | Скоба 6мм круглая пластиковая (уп./20 шт) -черная HLT | уп. |  | 24.77 | 24.77 | 19.816 | 660 |  |  | 10 | 1200 | Ссылка | EC000363 | 4620105824224 | 12.5 | 0.039744 | 0 | 0
084-07-414 | Скоба 7мм круглая пластиковая (уп./20 шт) -черная HLT | уп. |  | 27.24 | 27.24 | 21.792 | 2000 |  |  | 10 | 1000 | Ссылка | EC000363 | 4620105824231 | 12 | 0.0322 | 0 | 0
084-07-415 | Скоба 7мм круглая пластиковая (уп./50 шт) -черная HLT | уп. |  | 42.38 | 42.38 | 33.904 |  |  |  | 10 | 400 | Ссылка | EC000363 | 4620105824248 | 10.5 | 0.0322 | 0 | 0
084-07-416 | Скоба 8мм круглая пластиковая (уп./20 шт) -черная HLT | уп. |  | 29.81 | 29.81 | 23.848 |  |  |  | 20 | 800 | Ссылка | EC000363 | 4620105824255 | 10.5 | 0.0322 | 0 | 0
084-07-417 | Скоба 9мм круглая пластиковая (уп./20 шт) -черная HLT | уп. |  | 24.23 | 24.23 | 19.384 | 700 |  |  | 20 | 700 | Ссылка | EC000363 | 4620105824262 | 11 | 0.0373 | 0 | 0
084-07-418 | Скоба 9мм круглая пластиковая (уп./50 шт) -черная HLT | уп. |  | 44.36 | 44.36 | 35.488 | 90 |  |  | 10 | 300 | Ссылка | EC000363 | 4620105824279 | 9 | 0.0373 | 0 | 0
Скоба плоская (розн. упак.)
084-07-420 | Скоба 4мм плоская пластиковая(уп./20 шт) -белая HLT | уп. |  | 21.26 | 21.26 | 17.008 | 2920 |  |  | 20 | 1500 | Ссылка | EC000363 | 4620105824286 | 11 | 0.0322 | 0 | 0
084-07-421 | Скоба 5мм плоская пластиковая(уп./20 шт) -белая HLT | уп. |  | 23.15 | 23.15 | 18.52 | 1500 |  |  | 20 | 1500 | Ссылка | EC000363 | 4620105824293 | 13 | 0.0322 | 0 | 0
084-07-422 | Скоба 6мм плоская пластиковая(уп./20 шт) -белая HLT | уп. |  | 26.2 | 26.2 | 20.96 | 1300 |  |  | 20 | 1200 | Ссылка | EC000363 | 4620105824309 | 11 | 0.03726 | 0 | 0
084-07-428 | Скоба 6мм плоская пластиковая(уп./50 шт) -белая HLT | уп. |  | 37.18 | 37.18 | 29.744 | 1310 |  |  | 10 | 500 | Ссылка | EC000363 | 4620105824316 | 12 | 0.0322 | 0 | 0
084-07-423 | Скоба 7мм плоская пластиковая(уп./20 шт) -белая HLT | уп. |  | 27.39 | 27.39 | 21.912 | 1960 |  |  | 20 | 1000 | Ссылка | EC000363 | 4620105824323 | 11 | 0.0322 | 0 | 0
084-07-424 | Скоба 8мм плоская пластиковая(уп./20 шт) -белая HLT | уп. |  | 29.58 | 29.58 | 23.664 | 1060 |  |  | 20 | 800 | Ссылка | EC000363 | 4620105824330 | 10 | 0.0322 | 0 | 0
084-07-425 | Скоба 9мм плоская пластиковая(уп./20 шт) -белая HLT | уп. |  | 30.48 | 30.48 | 24.384 | 1360 |  |  | 20 | 800 | Ссылка | EC000363 | 4620105824347 | 11 | 0.03726 | 0 | 0
084-07-426 | Скоба 10мм плоская пластиковая(уп./20 шт) -белая HLT | уп. |  | 31.8 | 31.8 | 25.44 | 620 |  |  | 20 | 600 | Ссылка | EC000363 | 4620105824354 | 9 | 0.0322 | 0 | 0
084-07-429 | Скоба 10мм плоская пластиковая(уп./50 шт) -белая HLT | уп. |  | 47.5 | 47.5 | 38 | 1120 |  |  | 10 | 250 | Ссылка | EC000363 | 4620105824385 | 9 | 0.0322 | 0 | 0
084-07-427 | Скоба 12мм плоская пластиковая(уп./20 шт) -белая HLT | уп. |  | 33.92 | 33.92 | 27.136 | 500 |  |  | 20 | 900 | Ссылка | EC000363 | 4620105824392 | 15 | 0.04752 | 0 | 0
084-07-430 | Скоба 5мм плоская пластиковая(уп./50 шт) -черная HLT | уп. |  | 42.18 | 42.18 | 33.744 | 590 |  |  | 10 | 600 | Ссылка | EC000363 | 4620105824408 | 14 | 0.0322 | 0 | 0
084-07-431 | Скоба 6мм плоская пластиковая(уп./50 шт) -черная HLT | уп. |  | 43.46 | 43.46 | 34.768 | 1000 |  |  | 10 | 500 | Ссылка | EC000363 | 4620105824415 | 12 | 0.0322 | 0 | 0
084-07-432 | Скоба 7мм плоская пластиковая(уп./50 шт) -черная HLT | уп. |  | 44.39 | 44.39 | 35.512 | 310 |  |  | 10 | 400 | Ссылка | EC000363 | 4620105824422 | 10 | 0.0322 | 0 | 0
084-07-433 | Скоба 8мм плоская пластиковая(уп./50 шт) -черная HLT | уп. |  | 49.53 | 49.53 | 39.624 | 300 |  |  | 10 | 300 | Ссылка | EC000363 | 4620105824439 | 7.5 | 0.0322 | 0 | 0
084-07-434 | Скоба 9мм плоская пластиковая(уп./50 шт) -черная HLT | уп. |  | 51.16 | 51.16 | 40.928 | 260 |  |  | 10 | 300 | Ссылка | EC000363 | 4620105824446 | 8.5 | 0.025584 | 0 | 0
Скоба металлическая двухлапковая
084-25-050 | Скоба металлическая двухлапковая d 8-9 мм (уп./100шт.) HLT | шт. |  | 3.54 | 3.54 | 2.832 | 4699 |  |  | 100 | 5000 | Ссылка | EC000127 | 4650358700815 | 13.5 | 0.015 | 0 | 0
084-25-052 | Скоба металлическая двухлапковая d 12-13 мм (уп./100шт.) HLT | шт. |  | 3.94 | 3.94 | 3.152 | 5099 |  |  | 100 | 2800 | Ссылка | EC000127 | 4650358700877 | 8.4 | 0.0084 | 0 | 0
084-25-053 | Скоба металлическая двухлапковая d 14-15 мм (уп./100шт.) HLT | шт. |  | 4.44 | 4.44 | 3.552 | 5899 |  |  | 100 | 2400 | Ссылка | EC000127 | 4650358700884 | 8.88 | 0.012 | 0 | 0
084-25-054 | Скоба металлическая двухлапковая d 16-17 мм (уп./100шт.) HLT | шт. |  | 4.65 | 4.65 | 3.72 | 3199 |  |  | 100 | 1600 | Ссылка | EC000127 | 4650358700891 | 6.4 | 0.0096 | 0 | 0
084-25-055 | Скоба металлическая двухлапковая d 19-20 мм (уп./100шт.) HLT | шт. |  | 5.35 | 5.35 | 4.28 | 7299 |  |  | 100 | 1800 | Ссылка | EC000127 | 4650358700907 | 10.26 | 0.018 | 0 | 0
084-25-056 | Скоба металлическая двухлапковая d 21-22 мм (уп./100шт.) HLT | шт. |  | 6.07 | 6.07 | 4.856 | 599 |  |  | 100 | 1600 | Ссылка | EC000127 | 4650358700914 | 10.56 | 0.0192 | 0 | 0
084-25-057 | Скоба металлическая двухлапковая d 25-26 мм (уп./100шт.) HLT | шт. |  | 7.21 | 7.21 | 5.768 | 2599 |  |  | 100 | 1000 | Ссылка | EC000127 | 4650358700860 | 7 | 0.012 | 0 | 0
084-25-058 | Скоба металлическая двухлапковая d 31-32 мм (уп./50шт.) HLT | шт. |  | 10.04 | 10.04 | 8.032 | 1399 |  |  | 50 | 800 | Ссылка | EC000127 | 4650358700921 | 15.52 | 0.032 | 0 | 0
084-25-059 | Скоба металлическая двухлапковая d 38-40 мм (уп./50шт.) HLT | шт. |  | 12.69 | 12.69 | 10.152 | 499 |  |  | 50 | 500 | Ссылка | EC000127 | 4650358700938 | 12 | 0.027 | 0 | 0
084-25-060 | Скоба металлическая двухлапковая d 48-50 мм (уп./50шт.) HLT | шт. |  | 15.07 | 15.07 | 12.056 | 249 |  |  | 50 | 250 | Ссылка | EC000127 | 4650358700945 | 7.75 | 0.017 | 0 | 0
084-25-061 | Скоба металлическая двухлапковая d 60-63 мм (уп./50шт.) HLT | шт. |  | 19.02 | 19.02 | 15.216 | 149 |  |  | 50 | 300 | Ссылка | EC000127 | 4650358700952 | 1.38 | 0.018 | 0 | 0
Скоба металлическая двухлапковая для монтаж. пистолета
084-25-062 | Скоба металлическая двухлапковая для монтаж. пистолета d 8-9 мм (уп./100шт.) HLT | шт. |  | 8.14 | 8.14 | 6.512 |  |  |  | 100 |  | Ссылка | EC000127 | 4650358700969
084-25-064 | Скоба металлическая двухлапковая для монтаж. пистолета d 12-13 мм (уп./100шт.) HLT | шт. |  | 8.24 | 8.24 | 6.592 |  |  |  | 100 |  | Ссылка | EC000127 | 4650358700976
084-25-065 | Скоба металлическая двухлапковая для монтаж. пистолета d 14-15 мм (уп./100шт.) HLT | шт. |  | 9.25 | 9.25 | 7.4 |  |  |  | 100 |  | Ссылка | EC000127 | 4650358700983
084-25-066 | Скоба металлическая двухлапковая для монтаж. пистолета d 16-17 мм (уп./100шт.) HLT | шт. |  | 9.82 | 9.82 | 7.856 | 999 |  |  | 100 | 1200 | Ссылка | EC000127 | 4650358700990 | 4.8 | 0.0072 | 0 | 0
084-25-067 | Скоба металлическая двухлапковая для монтаж. пистолета d 19-20 мм (уп./100шт.) HLT | шт. |  | 10.85 | 10.85 | 8.68 | 1199 |  |  | 100 | 800 | Ссылка | EC000127 | 4650358701003 | 4.56 | 0.008 | 0 | 0
084-25-068 | Скоба металлическая двухлапковая для монтаж. пистолета d 21-22 мм (уп./100шт.) HLT | шт. |  | 12.29 | 12.29 | 9.832 | 799 |  |  | 100 | 800 | Ссылка | EC000127 | 4650358701010 | 5.28 | 0.0096 | 0 | 0
084-25-069 | Скоба металлическая двухлапковая для монтаж. пистолета d 25-26 мм (уп./100шт.) HLT | шт. |  | 14.75 | 14.75 | 11.8 | 299 |  |  | 100 | 300 | Ссылка | EC000127 | 4650358701027 | 2.34 | 0.004 | 0 | 0
084-25-070 | Скоба металлическая двухлапковая для монтаж. пистолета d 31-32 мм (уп./50шт.) HLT | шт. |  | 22.16 | 22.16 | 17.728 |  |  |  | 50 |  | Ссылка | EC000127 | 4650358701034
084-25-071 | Скоба металлическая двухлапковая для монтаж. пистолета d 38-40 мм (уп./50шт.) HLT | шт. |  | 25.43 | 25.43 | 20.344 |  |  |  | 50 |  | Ссылка | EC000127 | 4650358701058
084-25-072 | Скоба металлическая двухлапковая для монтаж. пистолета d 48-50 мм (уп./50шт.) HLT | шт. |  | 27.01 | 27.01 | 21.608 |  |  |  | 50 |  | Ссылка | EC000127 | 4650358701065
084-25-073 | Скоба металлическая двухлапковая для монтаж. пистолета d 60-63 мм (уп./50шт.) HLT | шт. |  | 28.24 | 28.24 | 22.592 |  |  |  | 50 |  | Ссылка | EC000127 | 4650358701072
Скоба металлическая однолапковая
084-25-001 | Скоба металлическая однолапковая d 8-9 мм (уп./100шт.) HLT | шт. |  | 2.75 | 2.75 | 2.2 | 6199 |  |  | 100 | 6400 | Ссылка | EC000127 | 4650358701089 | 17.28 | 0.0192 | 0 | 0
084-25-003 | Скоба металлическая однолапковая d 12-13 мм (уп./100шт.) HLT | шт. |  | 3.05 | 3.05 | 2.44 | 4999 |  |  | 100 | 5600 | Ссылка | EC000127 | 4650358701096 | 16.8 | 0.0168 | 0 | 0
084-25-004 | Скоба металлическая однолапковая d 14-15 мм (уп./100шт.) HLT | шт. |  | 4.02 | 4.02 | 3.216 | 8399 |  |  | 100 | 4200 | Ссылка | EC000127 | 4650358701102 | 15.54 | 0.021 | 0 | 0
084-25-005 | Скоба металлическая однолапковая d 16-17 мм (уп./100шт.) HLT | шт. |  | 4.59 | 4.59 | 3.672 | 3799 |  |  | 100 | 3600 | Ссылка | EC000127 | 4650358701119 | 14.4 | 0.0216 | 0 | 0
084-25-006 | Скоба металлическая однолапковая d 19-20 мм (уп./100шт.) HLT | шт. |  | 5.25 | 5.25 | 4.2 | 9599 |  |  | 100 | 2400 | Ссылка | EC000127 | 4650358701126 | 13.68 | 0.024 | 0 | 0
084-25-007 | Скоба металлическая однолапковая d 21-22 мм (уп./100шт.) HLT | шт. |  | 6.15 | 6.15 | 4.92 | 8699 |  |  | 100 | 2200 | Ссылка | EC000127 | 4650358701133 | 14.52 | 0.0264 | 0 | 0
084-25-008 | Скоба металлическая однолапковая d 25-26 мм (уп./100шт.) HLT | шт. |  | 7.08 | 7.08 | 5.664 | 3899 |  |  | 100 | 1800 | Ссылка | EC000127 | 4650358701140 | 12.6 | 0.0216 | 0 | 0
084-25-009 | Скоба металлическая однолапковая d 31-32 мм (уп./50шт.) HLT | шт. |  | 10.7 | 10.7 | 8.56 | 699 |  |  | 50 | 900 | Ссылка | EC000127 | 4650358701157 | 17.46 | 0.036 | 0 | 0
084-25-010 | Скоба металлическая однолапковая d 38-40 мм (уп./50шт.) HLT | шт. |  | 11.9 | 11.9 | 9.52 | 699 |  |  | 50 | 700 | Ссылка | EC000127 | 4650358701164 | 16.8 | 0.0378 | 0 | 0
084-25-011 | Скоба металлическая однолапковая d 48-50 мм (уп./50шт.) HLT | шт. |  | 22.23 | 22.23 | 17.784 | 49 |  |  | 50 | 450 | Ссылка | EC000127 | 4650358701171 | 13.95 | 0.0306 | 0 | 0
Скоба металлическая однолапковая для монтаж. пистолета
084-25-013 | Скоба металлическая однолапковая для монтаж. пистолета d 8-9 мм (уп./100шт.) HLT | шт. |  | 5.4 | 5.4 | 4.32 | 4999 |  |  | 100 | 6200 | Ссылка | EC000127 | 4650358701188 | 16.74 | 0.0186 | 0 | 0
084-25-015 | Скоба металлическая однолапковая для монтаж. пистолета d 12-13 мм (уп./100шт.) HLT | шт. |  | 6.25 | 6.25 | 5 | 2799 |  |  | 100 | 5500 | Ссылка | EC000127 | 4650358701195 | 16.5 | 0.0165 | 0 | 0
084-25-016 | Скоба металлическая однолапковая для монтаж. пистолета d 14-15 мм (уп./100шт.) HLT | шт. |  | 7.01 | 7.01 | 5.608 | 9399 |  |  | 100 | 2400 | Ссылка | EC000127 | 4650358701201 | 8.88 | 0.012 | 0 | 0
084-25-017 | Скоба металлическая однолапковая для монтаж. пистолета d 16-17 мм (уп./100шт.) HLT | шт. |  | 8.05 | 8.05 | 6.44 | 8999 |  |  | 100 | 1800 | Ссылка | EC000127 | 4650358701041 | 7.2 | 0.0108 | 0 | 0
084-25-018 | Скоба металлическая однолапковая для монтаж. пистолета d 19-20 мм (уп./100шт.) HLT | шт. |  | 9.22 | 9.22 | 7.376 | 15999 |  |  | 100 | 1600 | Ссылка | EC000127 | 4650358701225 | 9.12 | 0.016 | 0 | 0
084-25-019 | Скоба металлическая однолапковая для монтаж. пистолета d 21-22 мм (уп./100шт.) HLT | шт. |  | 10.7 | 10.7 | 8.56 | 1999 |  |  | 100 | 2000 | Ссылка | EC000127 | 4650358701232 | 13.2 | 0.024 | 0 | 0
084-25-020 | Скоба металлическая однолапковая для монтаж. пистолета d 25-26 мм (уп./100шт.) HLT | шт. |  | 10.5 | 10.5 | 8.4 | 4999 |  |  | 100 | 1000 | Ссылка | EC000127 | 4650358701249 | 7 | 0.012 | 0 | 0
084-25-021 | Скоба металлическая однолапковая для монтаж. пистолета d 31-32 мм (уп./50шт.) HLT | шт. |  | 20.52 | 20.52 | 16.416 | 799 |  |  | 50 | 800 | Ссылка | EC000127 | 4650358701256 | 15.52 | 0.032 | 0 | 0
084-25-022 | Скоба металлическая однолапковая для монтаж. пистолета d 38-40 мм (уп./50шт.) HLT | шт. |  | 25.78 | 25.78 | 20.624 |  |  |  | 50 |  | Ссылка | EC000127 | 4650358701263
084-25-023 | Скоба металлическая однолапковая для монтаж. пистолета d 48-50 мм (уп./50шт.) HLT | шт. |  | 32.87 | 32.87 | 26.296 |  |  |  | 50 |  | Ссылка | EC000127 | 4650358701287
Кабельные протяжки
084-18-001 | Нейлоновая кабельная протяжка НКП диаметр 3мм длина 5М с наконечниками белая HLT | уп. |  | 219.29 | 219.29 | 175.432 |  | 27.05.2026 |  | 1 | 200 | Ссылка | EC000167 | 4620105827027 | 13.16 | 0.0528 | 0 | 0
084-18-002 | Нейлоновая кабельная протяжка НКП диаметр 3мм длина 10М с наконечниками белая HLT | уп. |  | 278.32 | 278.32 | 222.656 | 397 |  |  | 1 | 150 | Ссылка | EC000167 | 4620105827034 | 14.2 | 0.0528 | 0 | 0
084-18-003 | Нейлоновая кабельная протяжка НКП диаметр 3мм длина 15М с наконечниками белая HLT | уп. |  | 343.51 | 343.51 | 274.808 | 353 |  |  | 1 | 100 | Ссылка | EC000167 | 4620105827041 | 13.24 | 0.0528 | 0 | 0
084-18-004 | Нейлоновая кабельная протяжка НКП диаметр 3мм длина 20М с наконечниками белая HLT | уп. |  | 453.97 | 453.97 | 363.176 | 238 |  |  | 1 | 80 | Ссылка | EC000167 | 4620105827058 | 13.88 | 0.0528 | 0 | 0
084-18-005 | Нейлоновая кабельная протяжка НКП диаметр 3мм длина 25М с наконечниками белая HLT | уп. |  | 575.39 | 575.39 | 460.312 | 272 |  |  | 1 | 60 | Ссылка | EC000167 | 4620105827065 | 12.9 | 0.0528 | 0 | 0
084-18-006 | Нейлоновая кабельная протяжка НКП диаметр 3мм длина 30М с наконечниками белая HLT | уп. |  | 695.45 | 695.45 | 556.36 | 179 |  |  | 1 | 50 | Ссылка | EC000167 | 4620105827072 | 12.8 | 0.0528 | 0 | 0
084-18-007 | Нейлоновая кабельная протяжка НКП диаметр 4мм длина 5М с наконечниками черная HLT | уп. |  | 294.64 | 294.64 | 235.712 | 335 |  |  | 1 | 200 | Ссылка | EC000167 | 4620105827089 | 16.48 | 0.063888 | 0 | 0
084-18-008 | Нейлоновая кабельная протяжка НКП диаметр 4мм длина 10М с наконечниками черная HLT | уп. |  | 434.8 | 434.8 | 347.84 | 254 |  |  | 1 | 150 | Ссылка | EC000167 | 4620105827096 | 19.6 | 0.063888 | 0 | 0
084-18-009 | Нейлоновая кабельная протяжка НКП диаметр 4мм длина 15М с наконечниками черная HLT | уп. |  | 572.29 | 572.29 | 457.832 | 194 |  |  | 1 | 100 | Ссылка | EC000167 | 4620105827102 | 19.4 | 0.063888 | 0 | 0
084-18-010 | Нейлоновая кабельная протяжка НКП диаметр 4мм длина 20М с наконечниками черная HLT | уп. |  | 705.71 | 705.71 | 564.568 | 154 |  |  | 1 | 80 | Ссылка | EC000167 | 4620105827119 | 21.12 | 0.063888 | 0 | 0
084-18-011 | Нейлоновая кабельная протяжка НКП диаметр 4мм длина 25М с наконечниками черная HLT | уп. |  | 946.53 | 946.53 | 757.224 | 119 |  |  | 1 | 60 | Ссылка | EC000167 | 4620105827126 | 19.34 | 0.063888 | 0 | 0
084-18-012 | Нейлоновая кабельная протяжка НКП диаметр 4мм длина 30М с наконечниками черная HLT | уп. |  | 1033.71 | 1033.71 | 826.968 | 90 |  |  | 1 | 50 | Ссылка | EC000167 | 4620105827133 | 19.7 | 0.063888 | 0 | 0
3.Наконечники и зажимы
Зажимы СИЗ
084-09-01 | Соединительный изолирующий зажим СИЗ-1 3.0мм2 (уп./100 шт) HLT | уп. |  | 175.65 | 175.65 | 140.52 | 390 |  |  | 10 | 250 | Ссылка | EC002319 | 4670042790670 | 8.5 | 0.05124 | 0 | 0
084-09-02 | Соединительный изолирующий зажим СИЗ-2 4.5мм2 (уп./100 шт) HLT | уп. |  | 218 | 218 | 174.4 | 222 |  |  | 5 | 125 | Ссылка | EC002319 | 4670042790687 | 9 | 0.05124 | 0 | 0
084-09-03 | Соединительный изолирующий зажим СИЗ-3 5.5мм2 (уп./100 шт) HLT | уп. |  | 312.64 | 312.64 | 250.112 | 286 |  |  | 4 | 100 | Ссылка | EC002319 | 4670042790694 | 14 | 0.05124 | 0 | 0
084-09-04 | Соединительный изолирующий зажим СИЗ-4 11.0мм2 (уп./100 шт) HLT | уп. |  | 436.64 | 436.64 | 349.312 | 35 |  |  | 2 | 50 | Ссылка | EC002319 | 4670042790700 | 9.8 | 0.05124 | 0 | 0
084-09-05 | Соединительный изолирующий зажим СИЗ-5 20мм2 (уп./100 шт) HLT | уп. |  | 623.82 | 623.82 | 499.056 | 39 |  |  | 2 | 50 | Ссылка | EC002319 | 4670042790717 | 15 | 0.05124 | 0 | 0
Зажимы СИЗ (розн. упак.)
084-09-019 | Соединительный изолирующий зажим СИЗ-1 3.0мм2 серый (уп./20 шт) HLT | уп. |  | 48.51 | 48.51 | 38.808 | 320 |  |  | 20 | 500 | Ссылка | EC002319 | 4630076445496 | 6.3 | 0.04116 | 0 | 0
084-09-020 | Соединительный изолирующий зажим СИЗ-2 4.5мм2 синий (уп./20 шт) HLT | уп. |  | 65.91 | 65.91 | 52.728 | 300 |  |  | 20 | 500 | Ссылка | EC002319 | 4630076445502 | 7.5 | 0.04116 | 0 | 0
084-09-021 | Соединительный изолирующий зажим СИЗ-3 5.5мм2 оранжевый (уп./20 шт) HLT | уп. |  | 79.96 | 79.96 | 63.968 |  | 27.05.2026 |  | 8 | 200 | Ссылка | EC002319 | 4630076445519 | 13 | 0.05124 | 0 | 0
084-09-022 | Соединительный изолирующий зажим СИЗ-4 11.0мм2 желтый (уп./20 шт) HLT | уп. |  | 108.63 | 108.63 | 86.904 |  | 27.05.2026 |  | 8 | 200 | Ссылка | EC002319 | 4630076445526 | 18.2 | 0.05124 | 0 | 0
084-09-023 | Соединительный изолирующий зажим СИЗ-5 20мм2 красный (уп./5 шт) HLT | уп. |  | 96.67 | 96.67 | 77.336 |  | 27.05.2026 |  | 4 | 100 | Ссылка | EC002319 | 4630076445533 | 8.1 | 0.05124 | 0 | 0
Зажимы СИЗ-K
084-09-008 | Соединительный изолирующий зажим СИЗ-K-2 12мм2 с лепестками желтый (уп./100 шт) HLT | уп. |  | 963.12 | 963.12 | 770.496 | 99 |  |  | 3 | 150 | Ссылка | EC002319 | 4670042799444 | 16 | 0.05124 | 0 | 0
084-09-009 | Соединительный изолирующий зажим СИЗ-K-3 15мм2 с лепестками красный (уп./100 шт) HLT | уп. |  | 1252.82 | 1252.82 | 1002.256 | 88 |  |  | 2 | 100 | Ссылка | EC002319 | 4670042799451 | 18 | 0.05124 | 0 | 0
084-09-010 | Соединительный изолирующий зажим СИЗ-K-4 20мм2 с лепестками синий (уп./50 шт) HLT | уп. |  | 2559.04 | 2559.04 | 2047.232 | 92 |  |  | 1 | 100 | Ссылка | EC002319 | 4670042799468 | 12 | 0.05124 | 0 | 0
Концевые изолированные заглушки КИЗ
084-11-001 | Концевой изолирующий зажим КИЗ-1 (уп./100 шт) HLT | уп. |  | 140.15 | 140.15 | 112.12 | 330 |  |  | 10 | 200 | Ссылка | EC002319 | 4630076443850 | 7 | 0.04116 | 0 | 0
084-11-002 | Концевой изолирующий зажим КИЗ-2 (уп./100 шт) HLT | уп. |  | 161.15 | 161.15 | 128.92 | 400 |  |  | 8 | 160 | Ссылка | EC002319 | 4630076443867 | 7.5 | 0.04116 | 0 | 0
084-11-003 | Концевой изолирующий зажим КИЗ-3 (уп./100 шт) HLT | уп. |  | 255.21 | 255.21 | 204.168 | 176 |  |  | 4 | 80 | Ссылка | EC002319 | 4630076443874 | 8 | 0.04116 | 0 | 0
Наконечник-гильза E
084-04-364 | Наконечник-гильза Е0308 0.3мм2 с изолированным фланцем зелёный (уп./100 шт) HLT | уп. |  | 179.17 | 179.17 | 143.336 | 1950 |  |  | 50 | 1250 | Ссылка | EC000005 | 4620105824866 | 7.4 | 0.0512 | 0 | 0
084-04-99 | Наконечник-гильза Е0508 0.5мм2 с изолированным фланцем белый (уп./100 шт) HLT | уп. |  | 57.31 | 57.31 | 45.848 | 749 | 27.05.2026 |  | 50 | 1250 | Ссылка | EC000005 | 4670042794029 | 10.2 | 0.0512 | 0 | 0
084-04-53 | Наконечник-гильза Е7508 0.75мм2 с изолированным фланцем серый (уп./100 шт) HLT | уп. |  | 61.84 | 61.84 | 49.472 | 4363 |  |  | 50 | 1250 | Ссылка | EC000005 | 4670042794036 | 11 | 0.0512 | 0 | 0
084-04-33 | Наконечник-гильза Е7512 0.75мм2 с изолированным фланцем серый (уп./100 шт) HLT | уп. |  | 85.2 | 85.2 | 68.16 | 10217 |  |  | 50 | 1250 | Ссылка | EC000005 | 4670042794043 | 11 | 0.0512 | 0 | 0
084-04-22 | Наконечник-гильза Е1008 1мм2 с изолированным фланцем красный (уп./100 шт) HLT | уп. |  | 71.22 | 71.22 | 56.976 | 4920 |  |  | 40 | 1000 | Ссылка | EC000005 | 4670042794050 | 11.5 | 0.0512 | 0 | 0
084-04-23 | Наконечник-гильза Е1012 1мм2 с изолированным фланцем красный (уп./100 шт) HLT | уп. |  | 98.89 | 98.89 | 79.112 | 10125 |  |  | 30 | 750 | Ссылка | EC000005 | 4670042794067 | 14.7 | 0.0512 | 0 | 0
084-04-24 | Наконечник-гильза Е1508 1.5мм2 с изолированным фланцем черный (уп./100 шт) HLT | уп. |  | 69.24 | 69.24 | 55.392 | 5473 |  |  | 40 | 1000 | Ссылка | EC000005 | 4670042794074 | 13 | 0.0512 | 0 | 0
084-04-34 | Наконечник-гильза Е1512 1.5мм2 с изолированным фланцем черный (уп./100 шт) HLT | уп. |  | 101.81 | 101.81 | 81.448 | 6234 |  |  | 30 | 750 | Ссылка | EC000005 | 4670042794081 | 14.2 | 0.0512 | 0 | 0
084-04-35 | Наконечник-гильза Е1518 1.5мм2 с изолированным фланцем черный (уп./100 шт) HLT | уп. |  | 170.01 | 170.01 | 136.008 | 635 |  |  | 25 | 625 | Ссылка | EC000005 | 4670042794098 | 13 | 0.0512 | 0 | 0
084-04-25 | Наконечник-гильза Е2508 2.5мм2 с изолированным фланцем синий (уп./100 шт) HLT | уп. |  | 87.95 | 87.95 | 70.36 | 1337 |  |  | 30 | 750 | Ссылка | EC000005 | 4670042794104 | 11 | 0.0512 | 0 | 0
084-04-36 | Наконечник-гильза Е2512 2.5мм2 с изолированным фланцем синий (уп./100 шт) HLT | уп. |  | 104.41 | 104.41 | 83.528 | 2223 |  |  | 20 | 500 | Ссылка | EC000005 | 4670042794111 | 9.2 | 0.0512 | 0 | 0
084-04-37 | Наконечник-гильза Е2518 2.5мм2 с изолированным фланцем синий (уп./100 шт) HLT | уп. |  | 169.97 | 169.97 | 135.976 | 120 |  |  | 20 | 500 | Ссылка | EC000005 | 4670042794128 | 8.4 | 0.0512 | 0 | 0
084-04-26 | Наконечник-гильза Е4009 4мм2 с изолированным фланцем серый (уп./100 шт) HLT | уп. |  | 136.42 | 136.42 | 109.136 | 1874 |  |  | 20 | 500 | Ссылка | EC000005 | 4670042794135 | 10.8 | 0.0512 | 0 | 0
084-04-38 | Наконечник-гильза Е4012 4мм2 с изолированным фланцем серый (уп./100 шт) HLT | уп. |  | 170.01 | 170.01 | 136.008 | 5730 |  |  | 20 | 500 | Ссылка | EC000005 | 4670042794142 | 12 | 0.0512 | 0 | 0
084-04-39 | Наконечник-гильза Е4018 4мм2 с изолированным фланцем серый (уп./100 шт) HLT | уп. |  | 266.73 | 266.73 | 213.384 | 1191 |  |  | 10 | 250 | Ссылка | EC000005 | 4670042794159 | 7.6 | 0.0512 | 0 | 0
084-04-27 | Наконечник-гильза Е6012 6мм2 с изолированным фланцем жёлтый (уп./100 шт) HLT | уп. |  | 206.74 | 206.74 | 165.392 | 2185 |  |  | 10 | 250 | Ссылка | EC000005 | 4670042794166 | 10 | 0.0512 | 0 | 0
084-04-28 | Наконечник-гильза Е6018 6мм2 с изолированным фланцем жёлтый (уп./100 шт) HLT | уп. |  | 282.18 | 282.18 | 225.744 | 60 |  |  | 5 | 125 | Ссылка | EC000005 | 4670042794173 | 7.2 | 0.0512 | 0 | 0
084-04-29 | Наконечник-гильза Е10-12 10мм2 с изолированным фланцем красный (уп./100 шт) HLT | уп. |  | 233.97 | 233.97 | 187.176 | 40 | 27.05.2026 |  | 8 | 200 | Ссылка | EC000005 | 4670042794180 | 9.7 | 0.0512 | 0 | 0
084-04-319 | Наконечник-гильза Е10-18 16мм2 с изолированным фланцем серый (уп./100 шт) HLT | уп. |  | 396.95 | 396.95 | 317.56 | 385 |  |  | 5 | 125 | Ссылка | EC000005 | 4620105822725 | 6.4 | 0.0512 | 0 | 0
084-04-30 | Наконечник-гильза Е16-12 16мм2 с изолированным фланцем синий (уп./100 шт) HLT | уп. |  | 314.33 | 314.33 | 251.464 | 188 |  |  | 5 | 125 | Ссылка | EC000005 | 4670042794197 | 6.6 | 0.0512 | 0 | 0
084-04-320 | Наконечник-гильза Е16-18 16мм2 с изолированным фланцем зеленый (уп./100 шт) HLT | уп. |  | 596 | 596 | 476.8 | 90 |  |  | 5 | 125 | Ссылка | EC000005 | 4620105823159 | 5 | 0.0512 | 0 | 0
084-04-31 | Наконечник-гильза Е25-16 25мм2 с изолированным фланцем жёлтый (уп./100 шт) HLT | уп. |  | 625.63 | 625.63 | 500.504 | 506 |  |  | 2 | 50 | Ссылка | EC000005 | 4670042794203 | 6.1 | 0.0512 | 0 | 0
084-04-32 | Наконечник-гильза Е35-16 35мм2 с изолированным фланцем красный (уп./100 шт) HLT | уп. |  | 724.31 | 724.31 | 579.448 | 190 |  |  | 2 | 50 | Ссылка | EC000005 | 4670042794210 | 6.7 | 0.0512 | 0 | 0
084-04-52 | Наконечник-гильза Е50-20 50мм2 с изолированным фланцем синий (уп./100 шт) HLT | уп. |  | 1440.24 | 1440.24 | 1152.192 | 54 |  |  | 1 | 25 | Ссылка | EC000005 | 4670042794227 | 5.6 | 0.0512 | 0 | 0
084-04-360 | Наконечник-гильза Е70-20 70мм2 с изолированным фланцем желтый (уп./50 шт) HLT | уп. |  | 1360.66 | 1360.66 | 1088.528 | 48 |  |  | 2 | 50 | Ссылка | EC000005 | 4620105824873 | 8.7 | 0.0512 | 0 | 0
084-04-361 | Наконечник-гильза Е95-25 95мм2 с изолированным фланцем красный (уп./50 шт) HLT | уп. |  | 2311.16 | 2311.16 | 1848.928 | 44 |  |  | 1 | 25 | Ссылка | EC000005 | 4620105824880 | 5.8 | 0.0512 | 0 | 0
084-04-362 | Наконечник-гильза Е120-27 120мм2 с изолированным фланцем синий (уп./20 шт) HLT | уп. |  | 1709.61 | 1709.61 | 1367.688 | 20 |  |  | 2 | 50 | Ссылка | EC000005 | 4620105824897 | 7.2 | 0.0512 | 0 | 0
084-04-363 | Наконечник-гильза Е150-32 150мм2 с изолированным фланцем желтый (уп./20 шт) HLT | уп. |  | 2232.05 | 2232.05 | 1785.64 |  | 27.05.2026 |  | 1 | 25 | Ссылка | EC000005 | 4620105824903 | 4.5 | 0.0512 | 0 | 0
Наконечник-гильза E (розн. упак.)
084-04-321 | Наконечник-гильза Е0508 0.5мм2 с изолированным фланцем (уп./20 шт) HLT | уп. |  | 31.8 | 31.8 | 25.44 | 2220 |  |  | 60 | 1500 | Ссылка | EC000005 | 4630076445014 | 5.6 | 0.05124 | 0 | 0
084-04-322 | Наконечник-гильза Е1008 1.0мм2 с изолированным фланцем (уп./20 шт) HLT | уп. |  | 32.52 | 32.52 | 26.016 | 1700 |  |  | 50 | 1250 | Ссылка | EC000005 | 4630076445021 | 5.3 | 0.05124 | 0 | 0
084-04-323 | Наконечник-гильза Е1012 1.0мм2 с изолированным фланцем (уп./20 шт) HLT | уп. |  | 37.5 | 37.5 | 30 | 2050 |  |  | 50 | 1250 | Ссылка | EC000005 | 4630076445038 | 5.8 | 0.05124 | 0 | 0
084-04-324 | Наконечник-гильза Е1508 1.5мм2 с изолированным фланцем (уп./20 шт) HLT | уп. |  | 37.41 | 37.41 | 29.928 | 1719 |  |  | 40 | 1000 | Ссылка | EC000005 | 4630076445045 | 4.3 | 0.05124 | 0 | 0
084-04-327 | Наконечник-гильза Е2508 2.5мм2 с изолированным фланцем (уп./20 шт) HLT | уп. |  | 43.07 | 43.07 | 34.456 | 600 |  |  | 40 | 1000 | Ссылка | EC000005 | 4630076445052 | 5 | 0.05124 | 0 | 0
084-04-330 | Наконечник-гильза Е4009 4.0мм2 с изолированным фланцем (уп./20 шт) HLT | уп. |  | 62.53 | 62.53 | 50.024 | 1950 |  |  | 30 | 750 | Ссылка | EC000005 | 4630076445069 | 4.7 | 0.05124 | 0 | 0
084-04-333 | Наконечник-гильза Е6012 6.0мм2 с изолированным фланцем (уп./20 шт) HLT | уп. |  | 89.39 | 89.39 | 71.512 | 1410 |  |  | 30 | 750 | Ссылка | EC000005 | 4630076445076 | 7.1 | 0.05124 | 0 | 0
084-04-334 | Наконечник-гильза Е6018 6.0мм2 с изолированным фланцем (уп./20 шт) HLT | уп. |  | 90.21 | 90.21 | 72.168 | 325 |  |  | 25 | 625 | Ссылка | EC000005 | 4630076445083 | 7.3 | 0.05124 | 0 | 0
084-04-339 | Наконечник-гильза Е7508 0,75мм2 с изолированным фланцем (уп./20 шт) HLT | уп. |  | 32.03 | 32.03 | 25.624 | 1000 |  |  | 50 | 1250 | Ссылка | EC000005 | 4630076445090 | 4.8 | 0.05124 | 0 | 0
084-04-335 | Наконечник-гильза Е10-12 10мм2 с изолированным фланцем (уп./20 шт) HLT | уп. |  | 75.73 | 75.73 | 60.584 | 460 |  |  | 20 | 500 | Ссылка | EC000005 | 4630076445106 | 5.6 | 0.05124 | 0 | 0
084-04-336 | Наконечник-гильза Е16-12 16мм2 с изолированным фланцем (уп./20 шт) HLT | уп. |  | 93.97 | 93.97 | 75.176 | 360 |  |  | 15 | 375 | Ссылка | EC000005 | 4630076445113 | 5.3 | 0.05124 | 0 | 0
Наконечник-гильза TE
084-04-55 | Наконечник штыревой втулочный изолированный (двойной) Ншви(2) 0508 белый (уп./100 шт) HLT | уп. |  | 108.1 | 108.1 | 86.48 | 73 | 27.05.2026 |  | 30 | 750 | Ссылка | EC000005 | 4670042794234 | 9.7 | 0.0512 | 0 | 0
084-04-56 | Наконечник штыревой втулочный изолированный (двойной) Ншви(2) 1508 черный (уп./100 шт) HLT | уп. |  | 158.92 | 158.92 | 127.136 | 1204 |  |  | 20 | 500 | Ссылка | EC000005 | 4670042794241 | 9.7 | 0.0512 | 0 | 0
084-04-401 | Наконечник штыревой втулочный изолированный (двойной) Ншви(2) 1512 красный (уп./100 шт) HLT | уп. |  | 189.3 | 189.3 | 151.44 | 1200 |  |  | 20 | 500 | Ссылка | EC000005 | 4620105824910 | 11.9 | 0.0512 | 0 | 0
084-04-58 | Наконечник штыревой втулочный изолированный (двойной) Ншви(2) 2510 серый (уп./100 шт) HLT | уп. |  | 222.16 | 222.16 | 177.728 | 1157 |  |  | 10 | 250 | Ссылка | EC000005 | 4670042794258 | 8.8 | 0.0512 | 0 | 0
084-04-59 | Наконечник штыревой втулочный изолированный (двойной) Ншви(2) 2512 синий (уп./100 шт) HLT | уп. |  | 254.66 | 254.66 | 203.728 | 1750 |  |  | 10 | 250 | Ссылка | EC000005 | 4670042794265 | 9 | 0.0512 | 0 | 0
084-04-60 | Наконечник штыревой втулочный изолированный (двойной) Ншви(2) 7508 красный (уп./100 шт) HLT | уп. |  | 113.7 | 113.7 | 90.96 | 118 | 27.05.2026 |  | 30 | 750 | Ссылка | EC000005 | 4670042794272 | 10.5 | 0.0512 | 0 | 0
084-04-61 | Наконечник штыревой втулочный изолированный (двойной) Ншви(2) 7510 белый (уп./100 шт) HLT | уп. |  | 124.47 | 124.47 | 99.576 | 3770 |  |  | 30 | 750 | Ссылка | EC000005 | 4670042794289 | 11.3 | 0.0512 | 0 | 0
084-04-62 | Наконечник штыревой втулочный изолированный (двойной) Ншви(2) 1008 зелёный (уп./100 шт) HLT | уп. |  | 136.79 | 136.79 | 109.432 | 1998 |  |  | 25 | 625 | Ссылка | EC000005 | 4670042794296 | 8.9 | 0.0512 | 0 | 0
084-04-63 | Наконечник штыревой втулочный изолированный (двойной) Ншви(2) 1010 желтый (уп./100 шт) HLT | уп. |  | 150.08 | 150.08 | 120.064 | 760 |  |  | 25 | 625 | Ссылка | EC000005 | 4670042794302 | 7.3 | 0.0512 | 0 | 0
084-04-64 | Наконечник штыревой втулочный изолированный (двойной) Ншви(2) 4012 серый (уп./100 шт) HLT | уп. |  | 283.34 | 283.34 | 226.672 | 462 |  |  | 8 | 200 | Ссылка | EC000005 | 4670042794319 | 9.4 | 0.0512 | 0 | 0
084-04-65 | Наконечник штыревой втулочный изолированный (двойной) Ншви(2) 6014 черный (уп./100 шт) HLT | уп. |  | 369.44 | 369.44 | 295.552 | 101 | 27.05.2026 |  | 4 | 100 | Ссылка | EC000005 | 4670042794326 | 6.6 | 0.0512 | 0 | 0
084-04-67 | Наконечник штыревой втулочный изолированный (двойной) Ншви(2) 10-14 белый (уп./100 шт) HLT | уп. |  | 569.01 | 569.01 | 455.208 | 268 |  |  | 2 | 50 | Ссылка | EC000005 | 4670042794333 | 6 | 0.0512 | 0 | 0
084-04-66 | Наконечник штыревой втулочный изолированный (двойной) Ншви(2) 16-14 зеленый (уп./100 шт) HLT | уп. |  | 748.22 | 748.22 | 598.576 | 108 |  |  | 1 | 25 | Ссылка | EC000005 | 4670042794340 | 4 | 0.0512 | 0 | 0
Наконечник-гильза TE (розн. упак.)
084-04-420 | Наконечник штыревой втулочный изолированный (двойной) Ншви(2) 0508 белый (уп./20 шт) HLT | уп. |  | 41.19 | 41.19 | 32.952 | 900 |  |  | 50 | 1250 | Ссылка | EC000005 | 4630076445120 | 5.5 | 0.05124 | 0 | 0
084-04-421 | Наконечник штыревой втулочный изолированный (двойной) Ншви(2) 1508 черный (уп./20 шт) HLT | уп. |  | 55.9 | 55.9 | 44.72 | 1640 |  |  | 40 | 1000 | Ссылка | EC000005 | 4630076445137 | 5.5 | 0.05124 | 0 | 0
084-04-423 | Наконечник штыревой втулочный изолированный (двойной) Ншви(2) 2510 серый (уп./20 шт) HLT | уп. |  | 73.68 | 73.68 | 58.944 | 2060 |  |  | 30 | 750 | Ссылка | EC000005 | 4630076445144 | 6.2 | 0.05124 | 0 | 0
084-04-425 | Наконечник штыревой втулочный изолированный (двойной) Ншви(2) 7508 красный (уп./20 шт) HLT | уп. |  | 45.93 | 45.93 | 36.744 | 2000 |  |  | 50 | 1250 | Ссылка | EC000005 | 4630076445151 | 6 | 0.05124 | 0 | 0
084-04-426 | Наконечник штыревой втулочный изолированный (двойной) Ншви(2) 7510 белый (уп./20 шт) HLT | уп. |  | 49.8 | 49.8 | 39.84 | 1150 |  |  | 50 | 1250 | Ссылка | EC000005 | 4630076445168 | 6.5 | 0.05124 | 0 | 0
084-04-427 | Наконечник штыревой втулочный изолированный (двойной) Ншви(2) 1008 зелёный (уп./20 шт) HLT | уп. |  | 46.06 | 46.06 | 36.848 | 900 |  |  | 45 | 1125 | Ссылка | EC000005 | 4630076445175 | 5.9 | 0.05124 | 0 | 0
084-04-428 | Наконечник штыревой втулочный изолированный (двойной) Ншви(2) 1010 желтый (уп./20 шт) HLT | уп. |  | 46.72 | 46.72 | 37.376 | 990 |  |  | 45 | 1125 | Ссылка | EC000005 | 4630076445182 | 6.5 | 0.05124 | 0 | 0
084-04-429 | Наконечник штыревой втулочный изолированный (двойной) Ншви(2) 4012 серый (уп./20 шт) HLT | уп. |  | 80.54 | 80.54 | 64.432 | 780 |  |  | 20 | 500 | Ссылка | EC000005 | 4630076445199 | 5.4 | 0.05124 | 0 | 0
084-04-430 | Наконечник штыревой втулочный изолированный (двойной) Ншви(2) 6014 черный (уп./20 шт) HLT | уп. |  | 103.73 | 103.73 | 82.984 | 30 |  |  | 15 | 375 | Ссылка | EC000005 | 4630076445205 | 5.6 | 0.05124 | 0 | 0
084-04-431 | Наконечник штыревой втулочный изолированный (двойной) Ншви(2) 10-14 зеленый (уп./20 шт) HLT | уп. |  | 96.98 | 96.98 | 77.584 | 36 |  |  | 12 | 300 | Ссылка | EC000005 | 4630076445212 | 6.2 | 0.05124 | 0 | 0
Наборы наконечников НШвИ
084-19-001 | Набор наконечников НШвИ №1 (E0508/50шт.E7508/100шт.E1008/100шт.E1508/100шт.E2508/50шт.) HLT | шт. |  | 524.95 | 524.95 | 419.96 | 38 | 27.05.2026 |  | 1 | 100 | Ссылка | EC000005 | 4630076448671 | 8.6 | 0.038304 | 0 | 0
084-19-002 | Набор наконечников НШвИ №2 (E2508/100шт.E03408/100шт.E7508/100шт.E0508/100шт.E1008/100шт.) HLT | шт. |  | 708.08 | 708.08 | 566.464 | 52 |  |  | 1 | 100 | Ссылка | EC000005 | 4630076448695 | 8 | 0.038304 | 0 | 0
084-19-003 | Набор наконечников НШвИ №3 (E4012/50шт.E6012/20шт.E10-12/20шт.E16-12/10шт.) HLT | шт. |  | 462.14 | 462.14 | 369.712 | 5 | 27.05.2026 |  | 1 | 100 | Ссылка | EC000005 | 4630076448701 | 8 | 0.038304 | 0 | 0
084-19-004 | Набор наконечников НШвИ(2) №4 (ТE0508/50шт.ТE7508/50шт.ТE1008/50шт.ТE1508/50шт.ТE2510/50шт.) HLT | шт. |  | 552.8 | 552.8 | 442.24 | 83 |  |  | 1 | 100 | Ссылка | EC000005 | 4630076448718 | 8.8 | 0.038304 | 0 | 0
084-19-005 | Набор наконечников НШвИ №5 (E0508/50шт.E7508/100шт.E1008/100шт.E1508/100шт.E2508/50шт.Е4009/50шт.Е6012/25шт.ТE0508/50шт.ТE7508/50шт.ТE1008/50шт.ТE1508/25шт.ТE2510/25шт.) HLT | шт. |  | 1203.64 | 1203.64 | 962.912 |  | 27.05.2026 |  | 1 | 100 | Ссылка | EC000005 | 4630076448725 | 17 | 0.07381 | 0 | 0
Наконечники штыревые втулочные НШВ
084-10-01 | Наконечник штыревой втулочный неизолированный Ншв 6012 (уп./100 шт) HLT | уп. |  | 210.02 | 210.02 | 168.016 | 600 |  |  | 25 | 500 | Ссылка | EC000005 | 4670042794432 | 12.7 | 0.036094 | 0 | 0
084-10-02 | Наконечник штыревой втулочный неизолированный Ншв 0508 (уп./100 шт) HLT | уп. |  | 52.46 | 52.46 | 41.968 | 1270 |  |  | 80 | 1600 | Ссылка | EC000005 | 4670042794449 | 10.26 | 0.036094 | 0 | 0
084-10-03 | Наконечник штыревой втулочный неизолированный Ншв 7508 (уп./100 шт) HLT | уп. |  | 53.14 | 53.14 | 42.512 | 950 |  |  | 80 | 1600 | Ссылка | EC000005 | 4670042794456 | 11.36 | 0.036094 | 0 | 0
084-10-04 | Наконечник штыревой втулочный неизолированный Ншв 1008 (уп./100 шт) HLT | уп. |  | 59.1 | 59.1 | 47.28 | 1330 |  |  | 80 | 1600 | Ссылка | EC000005 | 4670042794463 | 12.6 | 0.036094 | 0 | 0
084-10-05 | Наконечник штыревой втулочный неизолированный Ншв 1508 (уп./100 шт) HLT | уп. |  | 63.67 | 63.67 | 50.936 | 970 |  |  | 60 | 1200 | Ссылка | EC000005 | 4670042794470 | 10 | 0.036094 | 0 | 0
084-10-06 | Наконечник штыревой втулочный неизолированный Ншв 2508 (уп./100 шт) HLT | уп. |  | 90.91 | 90.91 | 72.728 | 1480 |  |  | 50 | 1000 | Ссылка | EC000005 | 4670042794487 | 11 | 0.036094 | 0 | 0
084-10-07 | Наконечник штыревой втулочный неизолированный Ншв 4009 (уп./100 шт) HLT | уп. |  | 124.72 | 124.72 | 99.776 | 950 |  |  | 50 | 1000 | Ссылка | EC000005 | 4670042794494 | 14.6 | 0.036094 | 0 | 0
084-10-08 | Наконечник штыревой втулочный неизолированный Ншв 10-12 (уп./100 шт) HLT | уп. |  | 228.95 | 228.95 | 183.16 | 500 |  |  | 20 | 800 | Ссылка | EC000005 | 4670042794500 | 25.6 | 0.036094 | 0 | 0
084-10-09 | Наконечник штыревой втулочный неизолированный Ншв 16-12 (уп./100 шт) HLT | уп. |  | 289.38 | 289.38 | 231.504 | 435 |  |  | 15 | 300 | Ссылка | EC000005 | 4670042794531 | 12.1 | 0.036094 | 0 | 0
084-10-10 | Наконечник штыревой втулочный неизолированный Ншв 25-16 (уп./100 шт) HLT | уп. |  | 460.18 | 460.18 | 368.144 | 175 |  |  | 24 | 160 | Ссылка | EC000005 | 4670042794548 | 12.1 | 0.036094 | 0 | 0
084-10-11 | Наконечник штыревой втулочный неизолированный Ншв 35-16 (уп./100 шт) HLT | уп. |  | 536.61 | 536.61 | 429.288 | 188 |  |  | 6 | 120 | Ссылка | EC000005 | 4670042794555 | 11.36 | 0.036094 | 0 | 0
084-10-12 | Наконечник штыревой втулочный неизолированный Ншв 50-20 (уп./100 шт) HLT | уп. |  | 1148.44 | 1148.44 | 918.752 | 111 |  |  | 3 | 60 | Ссылка | EC000005 | 4670042794562 | 10.9 | 0.036094 | 0 | 0
Наконечники кольцевые изолированные НКИ
084-04-01 | Наконечники НКИ 1.5-3 кольцо 0.25-1.5мм красный (уп./100 шт) HLT | уп. |  | 175.82 | 175.82 | 140.656 | 190 |  |  | 10 | 200 | Ссылка | EC001052 | 4670042790724 | 14.6 | 0.0412 | 0 | 0
084-04-02 | Наконечники НКИ 1.5-4 кольцо 0.25-1.5мм красный (уп./100 шт) HLT | уп. |  | 207.34 | 207.34 | 165.872 | 643 |  |  | 10 | 200 | Ссылка | EC001052 | 4670042790731 | 11 | 0.0412 | 0 | 0
084-04-03 | Наконечники НКИ 1.5-5 кольцо 0.25-1.5мм красный (уп./100 шт) HLT | уп. |  | 232.86 | 232.86 | 186.288 | 613 |  |  | 10 | 200 | Ссылка | EC001052 | 4670042790748 | 11 | 0.0412 | 0 | 0
084-04-04 | Наконечники НКИ 1.5-6 кольцо 0.25-1.5мм красный (уп./100 шт) HLT | уп. |  | 371.18 | 371.18 | 296.944 | 621 |  |  | 10 | 200 | Ссылка | EC001052 | 4670042790755 | 17 | 0.0412 | 0 | 0
084-04-05 | Наконечники НКИ 2.5-4 кольцо 1.0-2.5мм синий (уп./100 шт) HLT | уп. |  | 254.34 | 254.34 | 203.472 | 502 |  |  | 10 | 200 | Ссылка | EC001052 | 4670042790762 | 16.2 | 0.0412 | 0 | 0
084-04-06 | Наконечники НКИ 2.5-5 кольцо 1.0-2.5мм синий (уп./100 шт) HLT | уп. |  | 294.54 | 294.54 | 235.632 | 570 |  |  | 10 | 200 | Ссылка | EC001052 | 4670042790779 | 16.6 | 0.0412 | 0 | 0
084-04-07 | Наконечники НКИ 2.5-6 кольцо 1.0-2.5мм синий (уп./100 шт) HLT | уп. |  | 370.74 | 370.74 | 296.592 | 474 |  |  | 10 | 200 | Ссылка | EC001052 | 4670042790786 | 19.26 | 0.0412 | 0 | 0
084-04-08 | Наконечники НКИ 2.5-8 кольцо 1.0-2.5мм синий (уп./100 шт) HLT | уп. |  | 412.3 | 412.3 | 329.84 | 400 |  |  | 10 | 200 | Ссылка | EC001052 | 4670042790793 | 13 | 0.0412 | 0 | 0
084-04-09 | Наконечники НКИ 5.5-4 кольцо 4-6мм желтый (уп./100 шт) HLT | уп. |  | 467.55 | 467.55 | 374.04 | 355 |  |  | 5 | 100 | Ссылка | EC001052 | 4670042790809 | 9 | 0.0412 | 0 | 0
084-04-10 | Наконечники НКИ 5.5-5 кольцо 4-6мм желтый (уп./100 шт) HLT | уп. |  | 552.33 | 552.33 | 441.864 | 498 |  |  | 5 | 100 | Ссылка | EC001052 | 4670042790816 | 14 | 0.0412 | 0 | 0
084-04-11 | Наконечники НКИ 5.5-6 кольцо 4-6мм желтый (уп./100 шт) HLT | уп. |  | 600.18 | 600.18 | 480.144 | 127 |  |  | 5 | 100 | Ссылка | EC001052 | 4670042790823 | 15 | 0.0412 | 0 | 0
084-04-12 | Наконечники НКИ 5.5-8 кольцо 4-6мм желтый (уп./100 шт) HLT | уп. |  | 721.96 | 721.96 | 577.568 | 360 |  |  | 5 | 100 | Ссылка | EC001052 | 4670042790830 | 20 | 0.0412 | 0 | 0
084-04-147 | Наконечники НКИ 5.5-10 кольцо 4-6мм желтый (уп./100 шт) HLT | уп. |  | 1128.85 | 1128.85 | 903.08 | 78 |  |  | 5 | 100 | Ссылка | EC001052 | 4630076448688 | 13 | 0.0412 | 0 | 0
Наконечники кольцевые изолированные НКИ (розн. упак.)
084-04-113 | Наконечники НКИ 1.5-4 кольцо 0.25-1.5мм красный (уп./20 шт) HLT | уп. |  | 63.38 | 63.38 | 50.704 | 200 |  |  | 40 | 800 | Ссылка | EC001052 | 4630076445229 | 10 | 0.04116 | 0 | 0
084-04-114 | Наконечники НКИ 1.5-5 кольцо 0.25-1.5мм красный (уп./20 шт) HLT | уп. |  | 69.32 | 69.32 | 55.456 | 1000 |  |  | 40 | 800 | Ссылка | EC001052 | 4630076445236 | 11 | 0.04116 | 0 | 0
084-04-115 | Наконечники НКИ 1.5-6 кольцо 0.25-1.5мм красный (уп./20 шт) HLT | уп. |  | 87.56 | 87.56 | 70.048 | 440 |  |  | 40 | 800 | Ссылка | EC001052 | 4630076445243 | 13.5 | 0.04116 | 0 | 0
084-04-116 | Наконечники НКИ 2.5-4 кольцо 1.0-2.5мм синий (уп./20 шт) HLT | уп. |  | 70.29 | 70.29 | 56.232 | 540 |  |  | 40 | 800 | Ссылка | EC001052 | 4630076445250 | 11 | 0.04116 | 0 | 0
084-04-117 | Наконечники НКИ 2.5-5 кольцо 1.0-2.5мм синий (уп./20 шт) HLT | уп. |  | 80.54 | 80.54 | 64.432 | 400 |  |  | 40 | 800 | Ссылка | EC001052 | 4630076445267 | 12 | 0.04116 | 0 | 0
084-04-118 | Наконечники НКИ 2.5-6 кольцо 1.0-2.5мм синий (уп./20 шт) HLT | уп. |  | 105.89 | 105.89 | 84.712 | 630 |  |  | 35 | 700 | Ссылка | EC001052 | 4630076445274 | 13 | 0.04116 | 0 | 0
084-04-120 | Наконечники НКИ 5.5-4 кольцо 4-6мм желтый (уп./20 шт) HLT | уп. |  | 131.36 | 131.36 | 105.088 | 540 |  |  | 30 | 600 | Ссылка | EC001052 | 4630076445281 | 14.5 | 0.04116 | 0 | 0
084-04-121 | Наконечники НКИ 5.5-5 кольцо 4-6мм желтый (уп./20 шт) HLT | уп. |  | 140.6 | 140.6 | 112.48 | 360 |  |  | 30 | 600 | Ссылка | EC001052 | 4630076445298 | 16.5 | 0.04116 | 0 | 0
084-04-122 | Наконечники НКИ 5.5-6 кольцо 4-6мм желтый (уп./20 шт) HLT | уп. |  | 146.13 | 146.13 | 116.904 | 250 |  |  | 25 | 500 | Ссылка | EC001052 | 4630076445304 | 15 | 0.04116 | 0 | 0
084-04-123 | Наконечники НКИ 5.5-8 кольцо 4-6мм желтый (уп./20 шт) HLT | уп. |  | 180.52 | 180.52 | 144.416 | 300 |  |  | 20 | 400 | Ссылка | EC001052 | 4630076445311 | 15.5 | 0.04116 | 0 | 0
Наконечники вилочные изолированные НВИ
084-04-13 | Наконечники НВИ 1.25-3 вилка 0.25-1.5мм красный (уп./100 шт) HLT | уп. |  | 206.85 | 206.85 | 165.48 | 480 |  |  | 10 | 200 | Ссылка | EC001052 | 4670042793930 | 14.3 | 0.0412 | 0 | 0
084-04-14 | Наконечники НВИ 1.25-4 вилка 0.25-1.5мм красный (уп./100 шт) HLT | уп. |  | 209.7 | 209.7 | 167.76 | 471 |  |  | 10 | 200 | Ссылка | EC001052 | 4670042793947 | 11 | 0.0412 | 0 | 0
084-04-15 | Наконечники НВИ 1.25-5 вилка 0.25-1.5мм красный (уп./100 шт) HLT | уп. |  | 222.41 | 222.41 | 177.928 | 393 |  |  | 10 | 200 | Ссылка | EC001052 | 4670042793954 | 12 | 0.0412 | 0 | 0
084-04-16 | Наконечники НВИ 2.5-4 вилка 1.0-2.5мм синий (уп./100 шт) HLT | уп. |  | 268.9 | 268.9 | 215.12 | 60 |  |  | 10 | 200 | Ссылка | EC001052 | 4670042793961 | 9 | 0.0412 | 0 | 0
084-04-17 | Наконечники НВИ 2.5-5 вилка 1.0-2.5мм синий (уп./100 шт) HLT | уп. |  | 265.42 | 265.42 | 212.336 | 152 |  |  | 10 | 200 | Ссылка | EC001052 | 4670042793978 | 13 | 0.0412 | 0 | 0
084-04-18 | Наконечники НВИ 2.5-6 вилка 1.0-2.5мм синий (уп./100 шт) HLT | уп. |  | 278.4 | 278.4 | 222.72 | 480 |  |  | 10 | 200 | Ссылка | EC001052 | 4670042793985 | 16 | 0.0412 | 0 | 0
084-04-19 | Наконечники НВИ 5.5-4 вилка 4-6мм желтый (уп./100 шт) HLT | уп. |  | 510.27 | 510.27 | 408.216 | 300 |  |  | 5 | 100 | Ссылка | EC001052 | 4670042793992 | 9 | 0.0412 | 0 | 0
084-04-20 | Наконечники НВИ 5.5-5 вилка 4-6мм желтый (уп./100 шт) HLT | уп. |  | 515.41 | 515.41 | 412.328 | 365 |  |  | 5 | 100 | Ссылка | EC001052 | 4670042794005 | 13 | 0.0412 | 0 | 0
084-04-21 | Наконечники НВИ 5.5-6 вилка 4-6мм желтый (уп./100 шт) HLT | уп. |  | 531.45 | 531.45 | 425.16 | 330 |  |  | 5 | 100 | Ссылка | EC001052 | 4670042794012 | 13 | 0.0412 | 0 | 0
Наконечники вилочные изолированные НВИ (розн. упак.)
084-04-210 | Наконечники НВИ 1.25-4 вилка 0.25-1.5мм красный (уп./20 шт) HLT | уп. |  | 59.52 | 59.52 | 47.616 | 220 |  |  | 20 | 500 | Ссылка | EC001052 | 4630076445328 | 6 | 0.05124 | 0 | 0
084-04-211 | Наконечники НВИ 1.25-5 вилка 0.25-1.5мм красный (уп./20 шт) HLT | уп. |  | 68.16 | 68.16 | 54.528 | 980 |  |  | 20 | 500 | Ссылка | EC001052 | 4630076445335 | 6.5 | 0.05124 | 0 | 0
084-04-212 | Наконечники НВИ 2.5-4 вилка 1.0-2.5мм синий (уп./20 шт) HLT | уп. |  | 66.74 | 66.74 | 53.392 | 620 |  |  | 20 | 500 | Ссылка | EC001052 | 4630076445342 | 7.5 | 0.05124 | 0 | 0
084-04-213 | Наконечники НВИ 2.5-5 вилка 1.0-2.5мм синий (уп./20 шт) HLT | уп. |  | 72.28 | 72.28 | 57.824 | 880 |  |  | 20 | 500 | Ссылка | EC001052 | 4630076445359 | 7.5 | 0.05124 | 0 | 0
084-04-215 | Наконечники НВИ 5.5-4 вилка 4-6мм желтый (уп./20 шт) HLT | уп. |  | 125.79 | 125.79 | 100.632 | 980 |  |  | 20 | 500 | Ссылка | EC001052 | 4630076445366 | 9.5 | 0.05124 | 0 | 0
084-04-216 | Наконечники НВИ 5.5-5 вилка 4-6мм желтый (уп./20 шт) HLT | уп. |  | 136.02 | 136.02 | 108.816 | 780 |  |  | 20 | 400 | Ссылка | EC001052 | 4630076445373 | 9.5 | 0.04116 | 0 | 0
084-04-217 | Наконечники НВИ 5.5-6 вилка 4-6мм желтый (уп./20 шт) HLT | уп. |  | 147.38 | 147.38 | 117.904 | 780 |  |  | 20 | 400 | Ссылка | EC001052 | 4630076445380 | 9.5 | 0.04116 | 0 | 0
Наконечники кольцевые изолированные с термоусаживаемой манжетой НКИ-Т
084-04-500 | Наконечник НКИ-Т 1,5–3 кольцо в термоусаживаемой манжете (уп./100 шт) HLT | уп. |  | 434.82 | 434.82 | 347.856 | 135 |  |  | 5 | 100 | Ссылка | EC001052 | 4630076443515 | 6 | 0.0412 | 0 | 0
084-04-501 | Наконечник НКИ-Т 1,5–4 кольцо в термоусаживаемой манжете (уп./100 шт) HLT | уп. |  | 445.38 | 445.38 | 356.304 | 100 |  |  | 5 | 100 | Ссылка | EC001052 | 4630076443522 | 6.5 | 0.0412 | 0 | 0
084-04-502 | Наконечник НКИ-Т 1,5–5 кольцо в термоусаживаемой манжете (уп./100 шт) HLT | уп. |  | 497 | 497 | 397.6 | 170 |  |  | 5 | 100 | Ссылка | EC001052 | 4630076443539 | 7 | 0.0412 | 0 | 0
084-04-503 | Наконечник НКИ-Т 1,5–6 кольцо в термоусаживаемой манжете (уп./100 шт) HLT | уп. |  | 587.26 | 587.26 | 469.808 | 174 |  |  | 5 | 100 | Ссылка | EC001052 | 4630076443546 | 8.8 | 0.0412 | 0 | 0
084-04-504 | Наконечник НКИ-Т 2,5–4 кольцо в термоусаживаемой манжете (уп./100 шт) HLT | уп. |  | 501.26 | 501.26 | 401.008 | 145 |  |  | 5 | 100 | Ссылка | EC001052 | 4630076443553 | 7.5 | 0.0412 | 0 | 0
084-04-505 | Наконечник НКИ-Т 2,5–5 кольцо в термоусаживаемой манжете (уп./100 шт) HLT | уп. |  | 572.84 | 572.84 | 458.272 | 130 |  |  | 5 | 100 | Ссылка | EC001052 | 4630076443560 | 8 | 0.0412 | 0 | 0
084-04-506 | Наконечник НКИ-Т 2,5–6 кольцо в термоусаживаемой манжете (уп./100 шт) HLT | уп. |  | 710.38 | 710.38 | 568.304 | 115 |  |  | 5 | 100 | Ссылка | EC001052 | 4630076443577 | 9.8 | 0.0412 | 0 | 0
084-04-507 | Наконечник НКИ-Т 2,5–8 кольцо в термоусаживаемой манжете (уп./100 шт) HLT | уп. |  | 721.19 | 721.19 | 576.952 | 122 |  |  | 5 | 100 | Ссылка | EC001052 | 4630076443584 | 9 | 0.0412 | 0 | 0
084-04-508 | Наконечник НКИ-Т 5,5–4 кольцо в термоусаживаемой манжете (уп./100 шт) HLT | уп. |  | 486.12 | 486.12 | 388.896 | 84 |  |  | 4 | 100 | Ссылка | EC001052 | 4630076443591 | 11 | 0.0412 | 0 | 0
084-04-509 | Наконечник НКИ-Т 5,5–5 кольцо в термоусаживаемой манжете (уп./100 шт) HLT | уп. |  | 825.33 | 825.33 | 660.264 | 20 |  |  | 4 | 100 | Ссылка | EC001052 | 4630076443607 | 13 | 0.0412 | 0 | 0
084-04-510 | Наконечник НКИ-Т 5,5–6 кольцо в термоусаживаемой манжете (уп./100 шт) HLT | уп. |  | 858.06 | 858.06 | 686.448 |  | 27.05.2026 |  | 4 | 100 | Ссылка | EC001052 | 4630076443614 | 14.3 | 0.0412 | 0 | 0
084-04-511 | Наконечник НКИ-Т 5,5–8 кольцо в термоусаживаемой манжете (уп./100 шт) HLT | уп. |  | 1102.07 | 1102.07 | 881.656 | 8 | 27.05.2026 |  | 4 | 100 | Ссылка | EC001052 | 4630076443621 | 19 | 0.0412 | 0 | 0
Наконечники вилочные изолированные с термоусаживаемой манжетой НВИ-Т
084-04-600 | Наконечник НВИ-Т 1,5–3 вилка в термоусаживаемой манжете (уп./100 шт) HLT | уп. |  | 417.35 | 417.35 | 333.88 | 95 |  |  | 5 | 100 | Ссылка | EC001052 | 4630076443638 | 11 | 0.0412 | 0 | 0
084-04-601 | Наконечник НВИ-Т 1,5–4 вилка в термоусаживаемой манжете (уп./100 шт) HLT | уп. |  | 436.59 | 436.59 | 349.272 | 100 |  |  | 5 | 100 | Ссылка | EC001052 | 4630076443645 | 12 | 0.0412 | 0 | 0
084-04-602 | Наконечник НВИ-Т 1,5–5 вилка в термоусаживаемой манжете (уп./100 шт) HLT | уп. |  | 473.72 | 473.72 | 378.976 | 100 |  |  | 5 | 100 | Ссылка | EC001052 | 4630076443652 | 14 | 0.0412 | 0 | 0
084-04-603 | Наконечник НВИ-Т 2,5–4 вилка в термоусаживаемой манжете (уп./100 шт) HLT | уп. |  | 523.11 | 523.11 | 418.488 | 100 |  |  | 5 | 100 | Ссылка | EC001052 | 4630076443669 | 15 | 0.0412 | 0 | 0
084-04-604 | Наконечник НВИ-Т 2,5–5 вилка в термоусаживаемой манжете (уп./100 шт) HLT | уп. |  | 550.32 | 550.32 | 440.256 | 100 |  |  | 5 | 100 | Ссылка | EC001052 | 4630076443676 | 16 | 0.0412 | 0 | 0
084-04-605 | Наконечник НВИ-Т 2,5–6 вилка в термоусаживаемой манжете (уп./100 шт) HLT | уп. |  | 438.41 | 438.41 | 350.728 | 100 |  |  | 5 | 100 | Ссылка | EC001052 | 4630076443683 | 18 | 0.0412 | 0 | 0
084-04-606 | Наконечник НВИ-Т 5,5–4 вилка в термоусаживаемой манжете (уп./100 шт) HLT | уп. |  | 846.84 | 846.84 | 677.472 | 48 |  |  | 4 | 80 | Ссылка | EC001052 | 4630076443690 | 13 | 0.0412 | 0 | 0
084-04-607 | Наконечник НВИ-Т 5,5–6 вилка в термоусаживаемой манжете (уп./100 шт) HLT | уп. |  | 980.99 | 980.99 | 784.792 | 80 |  |  | 4 | 80 | Ссылка | EC001052 | 4630076443706 | 13 | 0.0412 | 0 | 0
084-04-608 | Наконечник НВИ-Т 5,5–8 вилка в термоусаживаемой манжете (уп./100 шт) HLT | уп. |  | 1032.46 | 1032.46 | 825.968 | 68 |  |  | 4 | 80 | Ссылка | EC001052 | 4630076443713 | 17 | 0.0412 | 0 | 0
Наконечники кольцевые изолированные нейлон НКИ-Н
084-04-512 | Наконечник НКИ-Н 1,25-3 кольцо 0,5-1,5мм (уп./100 шт) HLT | уп. |  | 392.66 | 392.66 | 314.128 | 90 |  |  | 5 | 100 | Ссылка | EC001052 | 4630076446882 | 7 | 0.04116 | 0 | 0
084-04-513 | Наконечник НКИ-Н 1,25-4 кольцо 0,5-1,5мм (уп./100 шт) HLT | уп. |  | 436.68 | 436.68 | 349.344 | 65 |  |  | 5 | 100 | Ссылка | EC001052 | 4630076446899 | 7.5 | 0.04116 | 0 | 0
084-04-514 | Наконечник НКИ-Н 1,25-5 кольцо 0,5-1,5мм (уп./100 шт) HLT | уп. |  | 506.86 | 506.86 | 405.488 | 85 |  |  | 5 | 100 | Ссылка | EC001052 | 4630076446905 | 8 | 0.04116 | 0 | 0
084-04-515 | Наконечник НКИ-Н 1,25-6 кольцо 0,5-1,5мм (уп./100 шт) HLT | уп. |  | 604.94 | 604.94 | 483.952 | 95 |  |  | 5 | 100 | Ссылка | EC001052 | 4630076446912 | 10.7 | 0.04116 | 0 | 0
084-04-516 | Наконечник НКИ-Н 2-3 кольцо 1,5-2,5мм (уп./100 шт) HLT | уп. |  | 502.27 | 502.27 | 401.816 | 100 |  |  | 5 | 100 | Ссылка | EC001052 | 4630076446929 | 8.3 | 0.04116 | 0 | 0
084-04-517 | Наконечник НКИ-Н 2-4 кольцо 1,5-2,5мм (уп./100 шт) HLT | уп. |  | 521.38 | 521.38 | 417.104 | 95 |  |  | 5 | 100 | Ссылка | EC001052 | 4630076446936 | 8.5 | 0.04116 | 0 | 0
084-04-518 | Наконечник НКИ-Н 2-5 кольцо 1,5-2,5мм (уп./100 шт) HLT | уп. |  | 619.22 | 619.22 | 495.376 | 85 |  |  | 5 | 100 | Ссылка | EC001052 | 4630076446943 | 9.2 | 0.04116 | 0 | 0
084-04-519 | Наконечник НКИ-Н 2-6 кольцо 1,5-2,5мм (уп./100 шт) HLT | уп. |  | 689.7 | 689.7 | 551.76 | 85 |  |  | 5 | 100 | Ссылка | EC001052 | 4630076446950 | 11.8 | 0.04116 | 0 | 0
084-04-520 | Наконечник НКИ-Н 5.5-4 кольцо 4-6мм (уп./100 шт) HLT | уп. |  | 830.21 | 830.21 | 664.168 | 80 |  |  | 4 | 80 | Ссылка | EC001052 | 4630076446806 | 12 | 0.04116 | 0 | 0
084-04-521 | Наконечник НКИ-Н 5.5-5 кольцо 4-6мм (уп./100 шт) HLT | уп. |  | 931.16 | 931.16 | 744.928 | 106 |  |  | 4 | 80 | Ссылка | EC001052 | 4630076446967 | 14 | 0.04116 | 0 | 0
084-04-522 | Наконечник НКИ-Н 5.5-6 кольцо 4-6мм (уп./100 шт) HLT | уп. |  | 1077.28 | 1077.28 | 861.824 | 32 |  |  | 4 | 80 | Ссылка | EC001052 | 4630076446974 | 15.1 | 0.04116 | 0 | 0
084-04-523 | Наконечник НКИ-Н 5.5-8 кольцо 4-6мм (уп./100 шт) HLT | уп. |  | 1227.68 | 1227.68 | 982.144 | 36 |  |  | 4 | 80 | Ссылка | EC001052 | 4630076446981 | 19.8 | 0.04116 | 0 | 0
Наконечники вилочные изолированные нейлон НВИ-Н
084-04-609 | Наконечник НВИ-Н 1,25-3 вилка 0,5-1,5мм (уп./100 шт) HLT | уп. |  | 391.02 | 391.02 | 312.816 | 130 |  |  | 5 | 100 | Ссылка | EC001052 | 4630076446998 | 6.5 | 0.0412 | 0 | 0
084-04-610 | Наконечник НВИ-Н 1,25-4 вилка 0,5-1,5мм (уп./100 шт) HLT | уп. |  | 443.08 | 443.08 | 354.464 | 40 | 27.05.2026 |  | 5 | 100 | Ссылка | EC001052 | 4630076447001 | 6.5 | 0.0412 | 0 | 0
084-04-611 | Наконечник НВИ-Н 1,25-5 вилка 0,5-1,5мм (уп./100 шт) HLT | уп. |  | 510.4 | 510.4 | 408.32 | 95 |  |  | 5 | 100 | Ссылка | EC001052 | 4630076447018 | 7.5 | 0.0412 | 0 | 0
084-04-612 | Наконечник НВИ-Н 2.5-4 вилка 1,5-2,5мм (уп./100 шт) HLT | уп. |  | 528.06 | 528.06 | 422.448 | 120 |  |  | 5 | 100 | Ссылка | EC001052 | 4630076447025 | 7.5 | 0.0412 | 0 | 0
084-04-613 | Наконечник НВИ-Н 2.5-5 вилка 1,5-2,5мм (уп./100 шт) HLT | уп. |  | 624.28 | 624.28 | 499.424 | 85 |  |  | 5 | 100 | Ссылка | EC001052 | 4630076447032 | 8 | 0.0412 | 0 | 0
084-04-614 | Наконечник НВИ-Н 2.5-6 вилка 1,5-2,5мм (уп./100 шт) HLT | уп. |  | 693.75 | 693.75 | 555 | 95 |  |  | 5 | 100 | Ссылка | EC001052 | 4630076447049 | 8.5 | 0.0412 | 0 | 0
084-04-615 | Наконечник НВИ-Н 5.5-4 вилка 4-6мм (уп./100 шт) HLT | уп. |  | 834.87 | 834.87 | 667.896 | 76 |  |  | 4 | 80 | Ссылка | EC001052 | 4630076447056 | 12 | 0.0412 | 0 | 0
084-04-616 | Наконечник НВИ-Н 5.5-5 вилка 4-6мм (уп./100 шт) HLT | уп. |  | 938.2 | 938.2 | 750.56 | 76 |  |  | 4 | 80 | Ссылка | EC001052 | 4630076447063 | 12 | 0.0412 | 0 | 0
084-04-617 | Наконечник НВИ-Н 5.5-6 вилка 4-6мм (уп./100 шт) HLT | уп. |  | 1081.55 | 1081.55 | 865.24 | 76 |  |  | 4 | 80 | Ссылка | EC001052 | 4630076447070 | 12 | 0.0412 | 0 | 0
Разъемы полностью изолированные в нейлоновом корпусе РПИ-П(н) / М(н) (розн. упак.)
084-13-030 | Разъем плоский РПИ-М(H) 1.5-(7.5) красный (уп./20 шт) HLT | уп. |  | 172.9 | 172.9 | 138.32 | 400 |  |  | 20 | 400 | Ссылка | EC001052 | 4630076449722 | 9.7 | 0.04116 | 0 | 0
084-13-031 | Разъем плоский РПИ-М(H) 2.5-(7.5) синий (уп./20 шт) HLT | уп. |  | 202.37 | 202.37 | 161.896 | 400 |  |  | 20 | 400 | Ссылка | EC001052 | 4630076449739 | 9.7 | 0.04116 | 0 | 0
084-13-032 | Разъем плоский РПИ-М(H) 6.0-(7.5) желтый (уп./20 шт) HLT | уп. |  | 232.29 | 232.29 | 185.832 | 375 |  |  | 15 | 300 | Ссылка | EC001052 | 4630076449746 | 9.1 | 0.04116 | 0 | 0
084-13-033 | Разъем плоский РПИ-П(H) 1.5-(6.35) красный (уп./20 шт) HLT | уп. |  | 199 | 199 | 159.2 | 190 |  |  | 20 | 400 | Ссылка | EC001052 | 4630076449753 | 13 | 0.04116 | 0 | 0
084-13-034 | Разъем плоский РПИ-П(H) 2.5-(6.35) синий (уп./20 шт) HLT | уп. |  | 224.43 | 224.43 | 179.544 | 200 |  |  | 20 | 400 | Ссылка | EC001052 | 4630076449760 | 13.8 | 0.04116 | 0 | 0
084-13-035 | Разъем плоский РПИ-П(H) 6.0-(6.35) желтый (уп./20 шт) HLT | уп. |  | 275.02 | 275.02 | 220.016 | 210 |  |  | 15 | 300 | Ссылка | EC001052 | 4630076449777 | 12.4 | 0.04116 | 0 | 0
Разъемы плоские изолированные РПИ-п / м
084-03-10 | Разъем изолированный Рпи-п 1.25-5-0.8 красный (уп./100 шт) HLT | уп. |  | 226.63 | 226.63 | 181.304 | 419 |  |  | 10 | 240 | Ссылка | EC000516 | 4670042795668 | 13 | 0.04116 | 0 | 0
084-03-11 | Разъем изолированный Рпи-п 2-5-0.8 синий (уп./100 шт) HLT | уп. |  | 260.73 | 260.73 | 208.584 | 370 |  |  | 10 | 220 | Ссылка | EC000516 | 4670042795675 | 15 | 0.04116 | 0 | 0
084-03-12 | Разъем изолированный Рпи-п 5-6-0.8 желтый (уп./100 шт) HLT | уп. |  | 375.24 | 375.24 | 300.192 | 580 |  |  | 10 | 100 | Ссылка | EC000516 | 4670042795682 | 14.9 | 0.04116 | 0 | 0
084-03-13 | Разъем изолированный Рпи-м 1.25-250 красный (уп./100 шт) HLT | уп. |  | 271.65 | 271.65 | 217.32 | 110 |  |  | 10 | 200 | Ссылка | EC000516 | 4670042795699 | 15 | 0.04116 | 0 | 0
084-03-14 | Разъем изолированный Рпи-м 1.25-5-0.8 красный (уп./100 шт) HLT | уп. |  | 232.04 | 232.04 | 185.632 | 200 |  |  | 10 | 200 | Ссылка | EC000516 | 4670042795705 | 9 | 0.04116 | 0 | 0
084-03-15 | Разъем изолированный Рпи-м 2-250 синий (уп./100 шт) HLT | уп. |  | 292.26 | 292.26 | 233.808 | 160 |  |  | 10 | 200 | Ссылка | EC000516 | 4670042795712 | 16 | 0.04116 | 0 | 0
084-03-16 | Разъем изолированный Рпи-м 2-5-0.8 синий (уп./100 шт) HLT | уп. |  | 250.65 | 250.65 | 200.52 | 260 |  |  | 10 | 200 | Ссылка | EC000516 | 4670042795729 | 11 | 0.04116 | 0 | 0
084-03-17 | Разъем изолированный Рпи-м 5.5-6-0.8 желтый (уп./100 шт) HLT | уп. |  | 362.66 | 362.66 | 290.128 | 100 |  |  | 5 | 100 | Ссылка | EC000516 | 4670042795736 | 15.9 | 0.04116 | 0 | 0
Разъем изолированный термоусаживаемый Рпи-п-Т
084-03-50 | Разъем изолированный Рпи-п-Т 1.25-5-0.8 красный (уп./100 шт) HLT | уп. |  | 908.8 | 908.8 | 727.04 | 114 |  |  | 6 | 120 | Ссылка | EC000516 | 4630076449869 | 9 | 0.04116 | 0 | 0
084-03-51 | Разъем изолированный Рпи-п Т 2-5-0.8 синий (уп./100 шт) HLT | уп. |  | 1071.6 | 1071.6 | 857.28 | 100 |  |  | 5 | 100 | Ссылка | EC000516 | 4630076449876 | 11 | 0.04116 | 0 | 0
084-03-52 | Разъем изолированный Рпи-п-Т 5-6-0.8 желтый (уп./100 шт) HLT | уп. |  | 1215.8 | 1215.8 | 972.64 | 100 |  |  | 5 | 100 | Ссылка | EC000516 | 4630076449883 | 8 | 0.04116 | 0 | 0
Разъем плоский полностью изолированный Рппи-М
084-13-060 | Разъем плоский полностью изолированный Рппи-М 1.25-110 красный (мама) (уп./100 шт) HLT | уп. |  | 386.77 | 386.77 | 309.416 | 50 | 27.05.2026 |  | 10 | 200 | Ссылка | EC000516 | 4630076449890 | 14 | 0.04116 | 0 | 0
084-13-061 | Разъем плоский полностью изолированный Рппи-М 1.25-187 красный (мама) (уп./100 шт) HLT | уп. |  | 412.67 | 412.67 | 330.136 | 100 |  |  | 10 | 200 | Ссылка | EC000516 | 4630076449906 | 15 | 0.04116 | 0 | 0
084-13-062 | Разъем плоский полностью изолированный Рппи-М 1.25-250 красный (мама) (уп./100 шт) HLT | уп. |  | 452.76 | 452.76 | 362.208 | 70 |  |  | 5 | 100 | Ссылка | EC000516 | 4630076449913 | 11 | 0.04116 | 0 | 0
084-13-063 | Разъем плоский полностью изолированный Рппи-М 2-187 синий (мама) (уп./100 шт) HLT | уп. |  | 433.78 | 433.78 | 347.024 | 160 |  |  | 10 | 200 | Ссылка | EC000516 | 4630076449920 | 15 | 0.04116 | 0 | 0
084-13-064 | Разъем плоский полностью изолированный Рппи-М 2-250 синий (мама) (уп./100 шт) HLT | уп. |  | 450.72 | 450.72 | 360.576 | 25 | 27.05.2026 |  | 5 | 100 | Ссылка | EC000516 | 4630076449937 | 12 | 0.04116 | 0 | 0
084-13-065 | Разъем плоский полностью изолированный Рппи-М 5.5-250 желтый (мама) (уп./100 шт) HLT | уп. |  | 671.75 | 671.75 | 537.4 | 90 |  |  | 5 | 100 | Ссылка | EC000516 | 4630076449944 | 15 | 0.04116 | 0 | 0
Разъемы изолированные РпИо
084-13-01 | Разъем изолированный РпИо 1.5-7.5-0.8 красный (уп./100 шт) HLT | уп. |  | 453.22 | 453.22 | 362.576 | 87 |  |  | 5 | 100 | Ссылка | EC000516 | 4670042795606 | 14.2 | 0.036094 | 0 | 0
084-13-02 | Разъем изолированный РпИо 2.5-7.5-0.8 синий (уп./100 шт) HLT | уп. |  | 479.35 | 479.35 | 383.48 | 15 | 27.05.2026 |  | 5 | 100 | Ссылка | EC000516 | 4670042795613 | 13.2 | 0.036094 | 0 | 0
084-13-03 | Разъем изолированный РпИо 6.0-7.5-0.8 желтый (уп./100 шт) HLT | уп. |  | 603.11 | 603.11 | 482.488 | 30 | 27.05.2026 |  | 5 | 100 | Ссылка | EC000516 | 4670042795620 | 12 | 0.036094 | 0 | 0
Разъемы флажковые изолированные «мама» в нейлоновом корпусе (розн. упак.)
084-13-200 | Разъемы флажковые изолированные «мама» в нейлоновом корпусе РФИ-М(н)1.5-(6.3) (уп./20 шт) HLT | уп. |  | 173.58 | 173.58 | 138.864 | 260 |  |  | 20 | 400 | Ссылка | EC001052 | 4620105820615 | 11.2 | 0.04116 | 0 | 0
084-13-201 | Разъемы флажковые изолированные «мама» в нейлоновом корпусе РФИ-М(н)2.5-(6.3) (уп./20 шт) HLT | уп. |  | 173.58 | 173.58 | 138.864 | 20 | 27.05.2026 |  | 20 | 400 | Ссылка | EC001052 | 4620105820776 | 10.5 | 0.04116 | 0 | 0
Контактные зажимы-ответвители ОВ
084-12-01 | Зажим-ответвитель ОВ-1 0.5-1.5 мм2 красный (уп./100 шт) HLT | уп. |  | 500.53 | 500.53 | 400.424 | 44 |  |  | 2 | 40 | Ссылка | EC000306 | 4670042795637 | 6 | 0.036094 | 0 | 0
084-12-02 | Зажим-ответвитель ОВ-2 1.0-2.5 мм2 синий (уп./100 шт) HLT | уп. |  | 515.31 | 515.31 | 412.248 | 110 |  |  | 2 | 40 | Ссылка | EC000306 | 4670042795644 | 6 | 0.036094 | 0 | 0
084-12-03 | Зажим-ответвитель ОВ-3 2.5-6.0 мм2 желтый (уп./100 шт) HLT | уп. |  | 768.34 | 768.34 | 614.672 | 113 |  |  | 1 | 20 | Ссылка | EC000306 | 4670042795651 | 6 | 0.036094 | 0 | 0
Изолированные зажимы-ответвители ОВ T
084-12-010 | Зажим-ответвитель ОВ T-1 0.5-1.5 мм2 красный (уп./100 шт) HLT | уп. |  | 603.31 | 603.31 | 482.648 | 84 |  |  | 4 | 100 | Ссылка | EC000306 | 4630076443096 | 10.4 | 0.036094 | 0 | 0
084-12-011 | Зажим-ответвитель ОВ T-2 1.0-2.5 мм2 синий (уп./100 шт) HLT | уп. |  | 618.43 | 618.43 | 494.744 | 52 |  |  | 4 | 80 | Ссылка | EC000306 | 4630076443102 | 9 | 0.036094 | 0 | 0
084-12-012 | Зажим-ответвитель ОВ T-3 2.5-6.0 мм2 желтый (уп./100 шт) HLT | уп. |  | 644.75 | 644.75 | 515.8 | 34 |  |  | 2 | 50 | Ссылка | EC000306 | 4630076443119 | 5 | 0.036094 | 0 | 0
Разъемы штекеры РшИп / РшИм
084-13-20 | Разъем штекерный изолированный РшИ-п 1,25-4 красный (уп./100 шт) HLT | уп. |  | 292.58 | 292.58 | 234.064 |  | 27.05.2026 |  | 10 | 200 | Ссылка | EC000516 | 4670042795996 | 13 | 0.04116 | 0 | 0
084-13-21 | Разъем штекерный изолированный РшИ-п 2-5-4 синий (уп./100 шт) HLT | уп. |  | 305.24 | 305.24 | 244.192 | 238 |  |  | 10 | 200 | Ссылка | EC000516 | 4670042796009 | 14 | 0.04116 | 0 | 0
084-13-22 | Разъем штекерный изолированныйРшИ-п 5.5-4 желтый (уп./100 шт) HLT | уп. |  | 427.34 | 427.34 | 341.872 | 179 |  |  | 5 | 100 | Ссылка | EC000516 | 4670042796016 | 16.3 | 0.04116 | 0 | 0
084-13-23 | Разъем штекерный изолированный РшИ-м 1.25-5-4 красный (уп./100 шт) HLT | уп. |  | 440.78 | 440.78 | 352.624 | 4 | 27.05.2026 |  | 5 | 100 | Ссылка | EC000516 | 4670042796023 | 16.7 | 0.04116 | 0 | 0
084-13-24 | Разъем штекерный изолированный РшИ-м 2.5-4 синий (уп./100 шт) HLT | уп. |  | 431.89 | 431.89 | 345.512 | 165 |  |  | 5 | 100 | Ссылка | EC000516 | 4670042796030 | 13 | 0.04116 | 0 | 0
084-13-25 | Разъем штекерный изолированный РшИ-м 5.5-6-4 желтый (уп./100 шт) HLT | уп. |  | 589.22 | 589.22 | 471.376 | 155 |  |  | 5 | 100 | Ссылка | EC000516 | 4670042796047 | 20.3 | 0.04116 | 0 | 0
Соединительные наконечники-гильзы ГСИ-Т
084-13-043 | Соединительные наконечники-гильзы ГСИ-Т 1.5 красный (уп./100 шт) HLT | уп. |  | 1251.01 | 1251.01 | 1000.808 | 200 |  |  | 4 | 100 | Ссылка | EC000516 | 4630076440507 | 11 | 0.05124 | 0 | 0
084-13-044 | Соединительные наконечники-гильзы ГСИ-Т 2.5 синий (уп./100 шт) HLT | уп. |  | 1645.38 | 1645.38 | 1316.304 | 139 |  |  | 4 | 100 | Ссылка | EC000516 | 4630076440514 | 11 | 0.05124 | 0 | 0
084-13-045 | Соединительные наконечники-гильзы ГСИ-Т 6.0 желтый (уп./100 шт) HLT | уп. |  | 2149.25 | 2149.25 | 1719.4 | 111 |  |  | 2 | 50 | Ссылка | EC000516 | 4630076440521 | 11.5 | 0.05124 | 0 | 0
Соединительные наконечники-гильзы ГСИ
084-13-050 | Соединительные наконечники-гильзы ГСИ 1.5 красный (уп./100 шт) HLT | уп. |  | 351.3 | 351.3 | 281.04 | 49 |  |  | 5 | 100 | Ссылка | EC000516 | 4630076441030 | 9 | 0.04116 | 0 | 0
084-13-051 | Соединительные наконечники-гильзы ГСИ 2.5 синий (уп./100 шт) HLT | уп. |  | 413.63 | 413.63 | 330.904 |  | 27.05.2026 |  | 5 | 100 | Ссылка | EC000516 | 4630076441047 | 10 | 0.04116 | 0 | 0
084-13-052 | Соединительные наконечники-гильзы ГСИ 6.0 желтый (уп./100 шт) HLT | уп. |  | 681.12 | 681.12 | 544.896 | 45 |  |  | 5 | 100 | Ссылка | EC000516 | 4630076441054 | 18 | 0.04116 | 0 | 0
084-13-053 | Соединительные наконечники-гильзы ГСИ 10 красный (уп./100 шт) HLT | уп. |  | 1569.72 | 1569.72 | 1255.776 | 61 |  |  | 2 | 50 | Ссылка | EC000516 | 4630076441061 | 19.5 | 0.05124 | 0 | 0
084-13-054 | Соединительные наконечники-гильзы ГСИ 16 синий (уп./100 шт) HLT | уп. |  | 3292.33 | 3292.33 | 2633.864 | 19 |  |  | 1 | 25 | Ссылка | EC000516 | 4630076441078 | 19.5 | 0.05124 | 0 | 0
Термоусаживаемые соединители под пайку (розн. упак.)
084-13-040 | Термоусаживаемые соединители под пайку ТСПП 1.0 красный (уп./10 шт) HLT | уп. |  | 214.32 | 214.32 | 171.456 | 429 |  |  | 50 | 600 | Ссылка | EC000466 | 4630076443065 | 4.5 | 0.0245 | 0 | 0
084-13-041 | Термоусаживаемые соединители под пайку ТСПП 2.5 синий(уп./10 шт) HLT | уп. |  | 253.45 | 253.45 | 202.76 | 584 |  |  | 30 | 360 | Ссылка | EC000466 | 4630076443072 | 4.6 | 0.0245 | 0 | 0
084-13-042 | Термоусаживаемые соединители под пайку ТСПП 6.0 желтый (уп./10 шт) HLT | уп. |  | 294.31 | 294.31 | 235.448 | 360 |  |  | 20 | 240 | Ссылка | EC000466 | 4630076443089 | 4.5 | 0.0245 | 0 | 0
Наконечник круглый штыревой НкИш
084-14-01 | НкИш 0.5-1.5 красный (уп./100 шт) HLT | уп. |  | 255.24 | 255.24 | 204.192 | 170 |  |  | 10 | 200 | Ссылка | EC001052 | 4670042796054 | 18.3 | 0.036094 | 0 | 0
084-14-02 | НкИш 1.5-2.5 синий (уп./100 шт) HLT | уп. |  | 308.06 | 308.06 | 246.448 | 59 |  |  | 10 | 200 | Ссылка | EC001052 | 4670042796061 | 20.2 | 0.036094 | 0 | 0
084-14-03 | НкИш 4.0-6.0 желтый (уп./100 шт) HLT | уп. |  | 580.52 | 580.52 | 464.416 | 64 |  |  | 5 | 100 | Ссылка | EC001052 | 4670042796078 | 23.1 | 0.036094 | 0 | 0
Наконечник плоский штыревой НпИш | Наконечник плоский штыревой НпИш
084-14-10 | НпИш 0.5-1.5 красный (уп./100 шт) HLT | уп. |  | 214.62 | 214.62 | 171.696 | 165 |  |  | 10 | 200 | Ссылка | EC001052 | 4670042796085 | 10 | 0.036094 | 0 | 0
084-14-11 | НпИш 1.5-2.5 синий (уп./100 шт) HLT | уп. |  | 225.76 | 225.76 | 180.608 | 200 |  |  | 10 | 200 | Ссылка | EC001052 | 4670042796092 | 11 | 0.036094 | 0 | 0
084-14-12 | НпИш 4.0-6.0 желтый (уп./100 шт) HLT | уп. |  | 572.39 | 572.39 | 457.912 | 130 |  |  | 5 | 100 | Ссылка | EC001052 | 4670042796108 | 14 | 0.036094 | 0 | 0
Наконечник кольцевой НК
084-10-20 | Наконечник кольцевой НК 0.5-2.5 кольцо 3.2 мм (уп./ 100шт) HLT | уп. |  | 85.99 | 85.99 | 68.792 |  | 27.05.2026 |  | 10 | 600 | Ссылка | EC001052 | 4670042794357 | 12.3 | 0.036094 | 0 | 0
084-10-21 | Наконечник кольцевой НК 0.5-0.8 кольцо 3.5 мм (уп./ 100шт) HLT | уп. |  | 91.86 | 91.86 | 73.488 | 46 | 27.05.2026 |  | 24 | 600 | Ссылка | EC001052 | 4670042794364 | 11.4 | 0.036094 | 0 | 0
084-10-22 | Наконечник кольцевой НК 0.5-0.8 кольцо 4.5 мм (уп./ 100шт) HLT | уп. |  | 109.46 | 109.46 | 87.568 | 96 |  |  | 24 | 240 | Ссылка | EC001052 | 4670042794371 | 5.36 | 0.036094 | 0 | 0
084-10-23 | Наконечник кольцевой НК 0.5-0.8 кольцо 5.2 мм (уп./ 100шт) HLT | уп. |  | 247.67 | 247.67 | 198.136 | 220 |  |  | 10 | 240 | Ссылка | EC001052 | 4670042794388 | 12.02 | 0.036094 | 0 | 0
084-10-24 | Наконечник кольцевой НК 2.0-2.5 кольцо 5.2 мм (уп./ 100шт) HLT | уп. |  | 217.73 | 217.73 | 174.184 | 190 |  |  | 10 | 240 | Ссылка | EC001052 | 4670042794395 | 13.44 | 0.036094 | 0 | 0
084-10-25 | Наконечник кольцевой НК 0.5-0.8 кольцо 6.2 мм (уп./ 100шт) HLT | уп. |  | 282.04 | 282.04 | 225.632 | 180 |  |  | 10 | 240 | Ссылка | EC001052 | 4670042794401 | 14.26 | 0.036094 | 0 | 0
084-10-26 | Наконечник кольцевой НК 1.0-1.5 кольцо 8.2 мм (уп./ 100шт) HLT | уп. |  | 315.33 | 315.33 | 252.264 | 109 |  |  | 10 | 120 | Ссылка | EC001052 | 4670042794418 | 8.12 | 0.036094 | 0 | 0
084-10-27 | Наконечник кольцевой НК 1.0-1.5 кольцо 10.5 мм (уп./ 100шт) HLT | уп. |  | 340.24 | 340.24 | 272.192 | 26 |  |  | 6 | 120 | Ссылка | EC001052 | 4670042794425 | 10.12 | 0.036094 | 0 | 0
Наконечник медный луженый ТМЛ
084-23-001 | Наконечник медный луженый ТМЛ 2.5-4-2.6 (уп./100 шт) HLT | шт. |  | 16.23 | 16.23 | 12.984 |  | 27.05.2026 |  | 100 | 4000 | Ссылка | EC001050 | 4620105823166 | 12.4 | 0.0136 | 0 | 0
084-23-002 | Наконечник медный луженый ТМЛ 2.5-5-2.6 (уп./100 шт) HLT | шт. |  | 16.23 | 16.23 | 12.984 | 4000 | 27.05.2026 |  | 100 | 4000 | Ссылка | EC001050 | 4620105823234 | 12.4 | 0.0136 | 0 | 0
084-23-003 | Наконечник медный луженый ТМЛ 2.5-6-2.6 (уп./100 шт) HLT | шт. |  | 16.23 | 16.23 | 12.984 |  | 27.05.2026 |  | 100 | 4000 | Ссылка | EC001050 | 4620105823326 | 12.4 | 0.0136 | 0 | 0
084-23-004 | Наконечник медный луженый ТМЛ 4-4-3 (уп./100 шт) HLT | шт. |  | 17.02 | 17.02 | 13.616 |  | 27.05.2026 |  | 100 | 3500 | Ссылка | EC001050 | 4620105823593 | 12.6 | 0.0136 | 0 | 0
084-23-005 | Наконечник медный луженый ТМЛ 4-5-3 (уп./100 шт) HLT | шт. |  | 17.02 | 17.02 | 13.616 |  | 27.05.2026 |  | 100 | 3500 | Ссылка | EC001050 | 4620105823609 | 12.6 | 0.0136 | 0 | 0
084-23-006 | Наконечник медный луженый ТМЛ 4-6-3 (уп./100 шт) HLT | шт. |  | 17.02 | 17.02 | 13.616 |  | 27.05.2026 |  | 100 | 3500 | Ссылка | EC001050 | 4620105823616 | 12.6 | 0.0136 | 0 | 0
084-23-007 | Наконечник медный луженый ТМЛ 6-4-4 (уп./100 шт) HLT | шт. |  | 20.04 | 20.04 | 16.032 |  | 27.05.2026 |  | 100 | 3500 | Ссылка | EC001050 | 4620105823623 | 13.65 | 0.0136 | 0 | 0
084-23-008 | Наконечник медный луженый ТМЛ 6-5-4 (уп./100 шт) HLT | шт. |  | 20.04 | 20.04 | 16.032 |  | 27.05.2026 |  | 100 | 3500 | Ссылка | EC001050 | 4620105823586 | 13.65 | 0.0136 | 0 | 0
084-23-009 | Наконечник медный луженый ТМЛ 6-6-4 (уп./100 шт) HLT | шт. |  | 20.04 | 20.04 | 16.032 |  | 27.05.2026 |  | 100 | 3500 | Ссылка | EC001050 | 4620105823630 | 13.65 | 0.0136 | 0 | 0
084-23-011 | Наконечник медный луженый ТМЛ 10-5-5 (уп./100 шт) HLT | шт. |  | 44.93 | 44.93 | 35.944 |  | 27.05.2026 |  | 100 | 1300 | Ссылка | EC001050 | 4620105823654 | 12.74 | 0.0136 | 0 | 0
084-23-012 | Наконечник медный луженый ТМЛ 10-6-5 (уп./100 шт) HLT | шт. |  | 44.93 | 44.93 | 35.944 | 2600 | 27.05.2026 |  | 100 | 1300 | Ссылка | EC001050 | 4620105823661 | 12.74 | 0.0136 | 0 | 0
084-23-013 | Наконечник медный луженый ТМЛ 10-8-5 (уп./100 шт) HLT | шт. |  | 44.93 | 44.93 | 35.944 | 3900 | 27.05.2026 |  | 100 | 1300 | Ссылка | EC001050 | 4620105823678 | 12.74 | 0.0136 | 0 | 0
084-23-014 | Наконечник медный луженый ТМЛ 16-6-6 (уп./100 шт) HLT | шт. |  | 55.75 | 55.75 | 44.6 |  | 27.05.2026 |  | 100 | 1100 | Ссылка | EC001050 | 4620105823685 | 12.76 | 0.0136 | 0 | 0
084-23-015 | Наконечник медный луженый ТМЛ 16-8-6 (уп./100 шт) HLT | шт. |  | 55.75 | 55.75 | 44.6 |  | 27.05.2026 |  | 100 | 1100 | Ссылка | EC001050 | 4620105823692 | 12.76 | 0.0136 | 0 | 0
084-23-017 | Наконечник медный луженый ТМЛ 25-6-7 (уп./100 шт) HLT | шт. |  | 68.51 | 68.51 | 54.808 |  | 27.05.2026 |  | 100 | 700 |  | EC001050 | 4620105823715 | 12.53 | 0.0136 | 0 | 0
084-23-018 | Наконечник медный луженый ТМЛ 25-6-8 (уп./100 шт) HLT | шт. |  | 70.03 | 70.03 | 56.024 |  | 27.05.2026 |  | 100 | 700 |  | EC001050 | 4620105823722 | 12.53 | 0.0136 | 0 | 0
084-23-019 | Наконечник медный луженый ТМЛ 25-8-7 (уп./100 шт) HLT | шт. |  | 66.43 | 66.43 | 53.144 |  | 27.05.2026 |  | 100 | 700 |  | EC001050 | 4620105823739 | 13.23 | 0.0136 | 0 | 0
084-23-020 | Наконечник медный луженый ТМЛ 25-8-8 (уп./100 шт) HLT | шт. |  | 72.13 | 72.13 | 57.704 |  | 27.05.2026 |  | 100 | 700 |  | EC001050 | 4620105823746 | 13.23 | 0.0136 | 0 | 0
084-23-022 | Наконечник медный луженый ТМЛ 25-10-8 (уп./100 шт) HLT | шт. |  | 72.13 | 72.13 | 57.704 |  | 27.05.2026 |  | 100 | 700 |  | EC001050 | 4620105823760 | 13.23 | 0.0136 | 0 | 0
084-23-028 | Наконечник медный луженый ТМЛ 35-8-9 (уп./50 шт) HLT | шт. |  | 102.9 | 102.9 | 82.32 |  | 27.05.2026 |  | 50 | 500 |  | EC001050 | 4620105823821 | 13.65 | 0.0136 | 0 | 0
084-23-027 | Наконечник медный луженый ТМЛ 35-8-10 (уп./50 шт) HLT | шт. |  | 115.82 | 115.82 | 92.656 |  | 27.05.2026 |  | 50 | 500 |  | EC001050 | 4620105823814 | 13.8 | 0.0136 | 0 | 0
084-23-024 | Наконечник медный луженый ТМЛ 35-10-9 (уп./50 шт) HLT | шт. |  | 102.9 | 102.9 | 82.32 |  |  |  | 50 | 500 |  | EC001050 | 4620105823784 | 13.65 | 0.0136 | 0 | 0
084-23-023 | Наконечник медный луженый ТМЛ 35-10-10 (уп./50 шт) HLT | шт. |  | 115.82 | 115.82 | 92.656 |  |  |  | 50 | 500 |  | EC001050 | 4620105823777 | 13.8 | 0.0136 | 0 | 0
084-23-026 | Наконечник медный луженый ТМЛ 35-12-9 (уп./50 шт) HLT | шт. |  | 102.9 | 102.9 | 82.32 |  |  |  | 50 | 500 |  | EC001050 | 4620105823807 | 13.65 | 0.0136 | 0 | 0
084-23-025 | Наконечник медный луженый ТМЛ 35-12-10 (уп./50 шт) HLT | шт. |  | 115.82 | 115.82 | 92.656 |  |  |  | 50 | 500 |  | EC001050 | 4620105823791 | 13.8 | 0.0136 | 0 | 0
084-23-029 | Наконечник медный луженый ТМЛ 50-8-11 (уп./50 шт) HLT | шт. |  | 132.08 | 132.08 | 105.664 |  |  |  | 50 | 400 |  | EC001050 | 4620105823838 | 12.56 | 0.0136 | 0 | 0
084-23-031 | Наконечник медный луженый ТМЛ 50-10-11 (уп./20 шт) HLT | шт. |  | 132.08 | 132.08 | 105.664 |  |  |  | 20 | 400 |  | EC001050 | 4620105823852 | 12.56 | 0.0136 | 0 | 0
084-23-033 | Наконечник медный луженый ТМЛ 50-12-11 (уп./20 шт) HLT | шт. |  | 132.08 | 132.08 | 105.664 |  |  |  | 20 | 400 |  | EC001050 | 4620105823876 | 12.56 | 0.0136 | 0 | 0
084-23-035 | Наконечник медный луженый ТМЛ 70-10-13 (уп./20 шт) HLT | шт. |  | 168.7 | 168.7 | 134.96 |  |  |  | 20 | 360 |  | EC001050 | 4620105823890 | 13.09 | 0.0136 | 0 | 0
084-23-036 | Наконечник медный луженый ТМЛ 70-12-13 (уп./20 шт) HLT | шт. |  | 168.7 | 168.7 | 134.96 |  |  |  | 20 | 360 |  | EC001050 | 4620105823906 | 13.09 | 0.0136 | 0 | 0
084-23-037 | Наконечник медный луженый ТМЛ 95-10-15 (уп./20 шт) HLT | шт. |  | 272.85 | 272.85 | 218.28 |  |  |  | 20 | 200 |  | EC001050 | 4620105823913 | 13.08 | 0.0136 | 0 | 0
084-23-039 | Наконечник медный луженый ТМЛ 95-12-15 (уп./20 шт) HLT | шт. |  | 272.85 | 272.85 | 218.28 |  |  |  | 20 | 200 |  | EC001050 | 4620105823944 | 13.08 | 0.0136 | 0 | 0
084-23-041 | Наконечник медный луженый ТМЛ 120-12-17 (уп./20 шт) HLT | шт. |  | 401.75 | 401.75 | 321.4 |  |  |  | 20 | 120 |  | EC001050 | 4620105823968 | 12.54 | 0.013646 | 0 | 0
084-23-043 | Наконечник медный луженый ТМЛ 120-16-17 (уп./20 шт) HLT | шт. |  | 401.75 | 401.75 | 321.4 |  |  |  | 20 | 120 |  | EC001050 | 4620105823982 | 12.54 | 0.013646 | 0 | 0
084-23-045 | Наконечник медный луженый ТМЛ 150-12-19 (уп./10 шт) HLT | шт. |  | 605.7 | 605.7 | 484.56 |  |  |  | 10 | 90 |  | EC001050 | 4620105824002 | 13.842 | 0.013646 | 0 | 0
084-23-047 | Наконечник медный луженый ТМЛ 150-16-19 (уп./10 шт) HLT | шт. |  | 605.7 | 605.7 | 484.56 |  |  |  | 10 | 90 |  | EC001050 | 4620105824026 | 13.842 | 0.013646 | 0 | 0
084-23-049 | Наконечник медный луженый ТМЛ 185-16-21 (уп./10 шт) HLT | шт. |  | 775.26 | 775.26 | 620.208 |  |  |  | 10 | 70 |  | EC001050 | 4620105824040 | 12.67 | 0.013646 | 0 | 0
084-23-053 | Наконечник медный луженый ТМЛ 240-16-24 (уп./10 шт) HLT | шт. |  | 1254.25 | 1254.25 | 1003.4 |  |  |  | 10 | 50 |  | EC001050 | 4620105824088 | 13.63 | 0.013646 | 0 | 0
084-23-054 | Наконечник медный луженый ТМЛ 240-20-24 (уп./10 шт) HLT | шт. |  | 1254.25 | 1254.25 | 1003.4 |  |  |  | 10 | 50 |  | EC001050 | 4620105824095 | 13.63 | 0.013646 | 0 | 0
084-23-055 | Наконечник медный луженый ТМЛ 300-16-27 (уп./10 шт) HLT | шт. |  | 1629.83 | 1629.83 | 1303.864 |  |  |  | 10 | 50 |  | EC001050 | 4620105824101 | 14 | 0.013646 | 0 | 0
Наконечники кабельные медные ТМ (ГОСТ 7386-80)
084-24-001 | Наконечники кабельные медные ТМ 2,5-4-2,6 (уп./100 шт.) HLT | шт. | [7 empty] | 100 | 4000 |  | EC001051 | 4650358710371 |  |  | 0 | 0
084-24-002 | Наконечники кабельные медные ТМ 2,5-5-2,6 (уп./100 шт.) HLT | шт. | [7 empty] | 100 | 4000 |  | EC001051 | 4650358710395 |  |  | 0 | 0
084-24-003 | Наконечники кабельные медные ТМ 2,5-6-2,6 (уп./100 шт.) HLT | шт. | [7 empty] | 100 | 4000 |  | EC001051 | 4650358710418 |  |  | 0 | 0
084-24-004 | Наконечники кабельные медные ТМ 4-5-3 (уп./100 шт.) HLT | шт. | [7 empty] | 100 | 3500 |  | EC001051 | 4650358710432 |  |  | 0 | 0
084-24-005 | Наконечники кабельные медные ТМ 4-6-3 (уп./100 шт.) HLT | шт. | [7 empty] | 100 | 3500 |  | EC001051 | 4650358710456 |  |  | 0 | 0
084-24-006 | Наконечники кабельные медные ТМ 6-5-4 (уп./100 шт.) HLT | шт. | [7 empty] | 100 | 3500 |  | EC001051 | 4650358710470 |  |  | 0 | 0
084-24-007 | Наконечники кабельные медные ТМ 6-6-4 (уп./100 шт.) HLT | шт. | [7 empty] | 100 | 3500 |  | EC001051 | 4650358710494 |  |  | 0 | 0
084-24-008 | Наконечники кабельные медные ТМ 10-5-5 (уп./100 шт.) HLT | шт. | [7 empty] | 100 | 1300 |  | EC001051 | 4650358710517 |  |  | 0 | 0
084-24-009 | Наконечники кабельные медные ТМ 10-6-5 (уп./100 шт.) HLT | шт. | [7 empty] | 100 | 1300 |  | EC001051 | 4650358710548 |  |  | 0 | 0
084-24-010 | Наконечники кабельные медные ТМ 10-8-5 (уп./100 шт.) HLT | шт. | [7 empty] | 100 | 1300 |  | EC001051 | 4650358710609 |  |  | 0 | 0
084-24-011 | Наконечники кабельные медные ТМ 16-6-6 (уп./100 шт.) HLT | шт. | [7 empty] | 100 | 1100 |  | EC001051 | 4650358710623 |  |  | 0 | 0
084-24-012 | Наконечники кабельные медные ТМ 16-8-6 (уп./100 шт.) HLT | шт. | [7 empty] | 100 | 1100 |  | EC001051 | 4650358710654 |  |  | 0 | 0
084-24-013 | Наконечники кабельные медные ТМ 25-6-7 (уп./100 шт.) HLT | шт. | [7 empty] | 100 | 700 |  | EC001051 | 4650358710678 |  |  | 0 | 0
084-24-014 | Наконечники кабельные медные ТМ 25-8-7 (уп./100 шт.) HLT | шт. | [7 empty] | 100 | 700 |  | EC001051 | 4650358710692 |  |  | 0 | 0
084-24-016 | Наконечники кабельные медные ТМ 35-8-9 (уп./50 шт.) HLT | шт. | [7 empty] | 50 | 500 |  | EC001051 | 4650358710715 |  |  | 0 | 0
084-24-017 | Наконечники кабельные медные ТМ 35-10-9 (уп./50 шт.) HLT | шт. | [7 empty] | 50 | 500 |  | EC001051 | 4650358710739 |  |  | 0 | 0
084-24-018 | Наконечники кабельные медные ТМ 35-12-9 (уп./50 шт.) HLT | шт. | [7 empty] | 50 | 500 |  | EC001051 | 4650358710753 |  |  | 0 | 0
084-24-022 | Наконечники кабельные медные ТМ 50-8-11 (уп./50 шт.) HLT | шт. | [7 empty] | 50 | 400 |  | EC001051 | 4650358710777 |  |  | 0 | 0
084-24-023 | Наконечники кабельные медные ТМ 50-10-11 (уп./50 шт.) HLT | шт. | [7 empty] | 50 | 400 |  | EC001051 | 4650358710807 |  |  | 0 | 0
084-24-024 | Наконечники кабельные медные ТМ 50-12-11 (уп./50 шт.) HLT | шт. | [7 empty] | 50 | 400 |  | EC001051 | 4650358710821 |  |  | 0 | 0
084-24-025 | Наконечники кабельные медные ТМ 70-10-13 (уп./25 шт.) HLT | шт. | [7 empty] | 25 | 350 |  | EC001051 | 4650358710845 |  |  | 0 | 0
084-24-026 | Наконечники кабельные медные ТМ 70-12-13 (уп./25 шт.) HLT | шт. | [7 empty] | 25 | 350 |  | EC001051 | 4650358710869 |  |  | 0 | 0
084-24-027 | Наконечники кабельные медные ТМ 95-10-15 (уп./25 шт.) HLT | шт. | [7 empty] | 25 | 200 |  | EC001051 | 4650358710883 |  |  | 0 | 0
084-24-028 | Наконечники кабельные медные ТМ 95-12-15 (уп./25 шт.) HLT | шт. | [7 empty] | 25 | 200 |  | EC001051 | 4650358710906 |  |  | 0 | 0
084-24-031 | Наконечники кабельные медные ТМ 120-12-17 (уп./10 шт.) HLT | шт. | [7 empty] | 10 | 120 |  | EC001051 | 4650358710920 |  |  | 0 | 0
084-24-033 | Наконечники кабельные медные ТМ 120-16-17 (уп./10 шт.) HLT | шт. | [7 empty] | 10 | 120 |  | EC001051 | 4650358710944 |  |  | 0 | 0
084-24-035 | Наконечники кабельные медные ТМ 150-12-19 (уп./10 шт.) HLT | шт. | [7 empty] | 10 | 90 |  | EC001051 | 4650358711033 |  |  | 0 | 0
084-24-037 | Наконечники кабельные медные ТМ 150-16-19 (уп./10 шт.) HLT | шт. | [7 empty] | 10 | 90 |  | EC001051 | 4650358711057 |  |  | 0 | 0
084-24-039 | Наконечники кабельные медные ТМ 185-16-21 (уп./10 шт.) HLT | шт. | [7 empty] | 10 | 70 |  | EC001051 | 4650358711071 |  |  | 0 | 0
084-24-040 | Наконечники кабельные медные ТМ 185-20-21 (уп./10 шт.) HLT | шт. | [7 empty] | 10 | 70 |  | EC001051 | 4650358711095 |  |  | 0 | 0
084-24-042 | Наконечники кабельные медные ТМ 240-16-24 (уп./5 шт.) HLT | шт. | [7 empty] | 5 | 50 |  | EC001051 | 4650358711118 |  |  | 0 | 0
084-24-044 | Наконечники кабельные медные ТМ 240-20-24 (уп./5 шт.) HLT | шт. | [7 empty] | 5 | 50 |  | EC001051 | 4650358711132 |  |  | 0 | 0
084-24-045 | Наконечники кабельные медные ТМ 300-16-27 (уп./5 шт.) HLT | шт. | [7 empty] | 5 | 50 |  | EC001051 | 4650358711156 |  |  | 0 | 0
Гильзы медные луженые ГМЛ ГОСТ 23469.3-79
084-21-001 | Гильзы медные луженые ГМЛ 2.5-2.6 медная луженая по ГОСТ HLT | шт. |  | 11.01 | 11.01 | 8.808 |  |  |  | 100 | 5000 |  | EC001060 | 4650358711187 |  |  | 0 | 0
084-21-002 | Гильзы медные луженые ГМЛ 4-3 медная луженая по ГОСТ HLT | шт. |  | 18.84 | 18.84 | 15.072 |  |  |  | 100 | 4000 |  | EC001060 | 4650358711200 |  |  | 0 | 0
084-21-003 | Гильзы медные луженые ГМЛ 6-4 медная луженая по ГОСТ HLT | шт. |  | 22.08 | 22.08 | 17.664 |  |  |  | 100 | 3000 |  | EC001060 | 4650358711224 |  |  | 0 | 0
084-21-004 | Гильзы медные луженые ГМЛ 10-5 медная луженая по ГОСТ HLT | шт. |  | 35.19 | 35.19 | 28.152 |  |  |  | 100 | 1500 |  | EC001060 | 4650358711248 |  |  | 0 | 0
084-21-005 | Гильзы медные луженые ГМЛ 16-6 медная луженая по ГОСТ HLT | шт. |  | 40.02 | 40.02 | 32.016 |  |  |  | 100 | 1300 |  | EC001060 | 4650358711262 |  |  | 0 | 0
084-21-006 | Гильзы медные луженые ГМЛ 25-8 медная луженая по ГОСТ HLT | шт. |  | 65.17 | 65.17 | 52.136 |  |  |  | 100 | 800 |  | EC001060 | 4650358711286 |  |  | 0 | 0
084-21-007 | Гильзы медные луженые ГМЛ 35-9 медная луженая по ГОСТ HLT | шт. |  | 88.58 | 88.58 | 70.864 |  |  |  | 50 | 500 |  | EC001060 | 4650358711309 |  |  | 0 | 0
084-21-008 | Гильзы медные луженые ГМЛ 50-11 медная луженая по ГОСТ HLT | шт. |  | 110.06 | 110.06 | 88.048 |  |  |  | 50 | 500 |  | EC001060 | 4650358711323 |  |  | 0 | 0
084-21-009 | Гильзы медные луженые ГМЛ 70-13 медная луженая по ГОСТ HLT | шт. |  | 145.28 | 145.28 | 116.224 |  |  |  | 25 | 400 |  | EC001060 | 4650358711347 |  |  | 0 | 0
084-21-010 | Гильзы медные луженые ГМЛ 95-15 медная луженая по ГОСТ HLT | шт. |  | 280.67 | 280.67 | 224.536 |  |  |  | 25 | 200 |  | EC001060 | 4650358711361 |  |  | 0 | 0
084-21-011 | Гильзы медные луженые ГМЛ 120-17 медная луженая по ГОСТ HLT | шт. |  | 398.48 | 398.48 | 318.784 |  |  |  | 10 | 150 |  | EC001060 | 4650358711385 |  |  | 0 | 0
084-21-012 | Гильзы медные луженые ГМЛ 150-19 медная луженая по ГОСТ HLT | шт. |  | 518.06 | 518.06 | 414.448 |  |  |  | 10 | 100 |  | EC001060 | 4650358711408 |  |  | 0 | 0
084-21-013 | Гильзы медные луженые ГМЛ 185-21 медная луженая по ГОСТ HLT | шт. |  | 625.29 | 625.29 | 500.232 |  |  |  | 10 | 90 |  | EC001060 | 4650358711422 |  |  | 0 | 0
084-21-014 | Гильзы медные луженые ГМЛ 240-24 медная луженая по ГОСТ HLT | шт. |  | 732.92 | 732.92 | 586.336 |  |  |  | 5 | 60 |  | EC001060 | 4650358711446 |  |  | 0 | 0
Наконечники медные луженые ТМЛ угловые
084-23-100 | Наконечник медный луженый ТМЛ 10-6-5 (90°) HLT | шт. |  | 92.8 | 92.8 | 74.24 |  |  |  | 100 | 1500 |  | EC001051 | 4650358711460 |  |  | 0 | 0
084-23-101 | Наконечник медный луженый ТМЛ 16-8-6 (90°) HLT | шт. |  | 121.58 | 121.58 | 97.264 |  |  |  | 100 | 1400 |  | EC001051 | 4650358710531 |  |  | 0 | 0
084-23-102 | Наконечник медный луженый ТМЛ 25-8-8 (90°) HLT | шт. |  | 180.14 | 180.14 | 144.112 |  |  |  | 100 | 1300 |  | EC001051 | 4650358710562 |  |  | 0 | 0
084-23-103 | Наконечник медный луженый ТМЛ 35-10-9 (90°) HLT | шт. |  | 215.7 | 215.7 | 172.56 |  |  |  | 50 | 550 |  | EC001051 | 4650358710586 |  |  | 0 | 0
084-23-104 | Наконечник медный луженый ТМЛ 50-8-11 (90°) HLT | шт. |  | 261.76 | 261.76 | 209.408 |  |  |  | 50 | 450 |  | EC001051 | 4650358710791 |  |  | 0 | 0
084-23-105 | Наконечник медный луженый ТМЛ 50-10-11 (90°) HLT | шт. |  | 280.03 | 280.03 | 224.024 |  |  |  | 50 | 450 |  | EC001051 | 4650358710968 |  |  | 0 | 0
084-23-106 | Наконечник медный луженый ТМЛ 70-10-13 (90°) HLT | шт. |  | 335.76 | 335.76 | 268.608 |  |  |  | 25 | 400 |  | EC001051 | 4650358710982 |  |  | 0 | 0
Обжимной инструмент
084-20-001 | Пресс-клещи ПК-103 ( КИЗ 0.25-6.0мм2) HLT | шт. |  | 1541.23 | 1541.23 | 1232.984 | 97 |  |  | 1 | 40 | Ссылка | EC000168 | 4620105826242 | 21.95 | 0.038735 | 0 | 0
084-20-002 | Пресс-клещи ПК-05H (НШВ 8.1/6.5/5.4/2.6/1.72мм2）HLT | шт. |  | 1541.23 | 1541.23 | 1232.984 | 114 |  |  | 1 | 40 | Ссылка | EC000168 | 4620105826259 | 22.85 | 0.038735 | 0 | 0
084-20-003 | Пресс-клещи ПК-30J (НКИ, НВИ, РПИ-п/м, РшИп/РшИм, Рппи-М, ГСИ, 0.5-6.0мм2）HLT | шт. |  | 1514.36 | 1514.36 | 1211.488 | 74 |  |  | 1 | 40 | Ссылка | EC000168 | 4620105826266 | 23.25 | 0.038735 | 0 | 0
084-20-004 | Пресс-клещи ПК-40J (НКИ, НВИ, РПИ-п/м, РшИп/РшИм, Рппи-М, ГСИ, 0.25-6.0мм2）HLT | шт. |  | 1644.26 | 1644.26 | 1315.408 | 42 |  |  | 1 | 40 | Ссылка | EC000168 | 4620105826273 | 22.1 | 0.038735 | 0 | 0
084-20-005 | Пресс-клещи ПК-125 (НКИ-Т,НВИ-Т,НКИ-Н,НВИ-Н,Рпи-п-Т,ГСИ-Т, ГСИ-Т 0.5-6.0мм2 ）HLT | шт. |  | 1671.48 | 1671.48 | 1337.184 | 48 |  |  | 1 | 40 | Ссылка | EC000168 | 4620105826280 | 21.9 | 0.038735 | 0 | 0
084-20-006 | Пресс-клещи ПК-40B (НК, РП-М, ГС, РП-П(л), РП-М(л) 0.5-10мм2 ）HLT | шт. |  | 1953.98 | 1953.98 | 1563.184 | 118 |  |  | 1 | 40 | Ссылка | EC000168 | 4620105826303 | 22.1 | 0.038735 | 0 | 0
084-20-007 | Пресс-клещи ПК-07FL (РФИ-М(н) 0.75-1.5мм2）HLT | шт. |  | 1671.48 | 1671.48 | 1337.184 | 75 |  |  | 1 | 40 | Ссылка | EC000168 | 4620105826310 | 22.8 | 0.038735 | 0 | 0
084-20-008 | Пресс-клещи ПК-10WF (Ншви (Е) 0.25-10мм2 ）HLT | шт. |  | 1644.7 | 1644.7 | 1315.76 | 127 |  |  | 1 | 40 | Ссылка | EC000168 | 4620105826327 | 22.55 | 0.038735 | 0 | 0
084-20-009 | Пресс-клещи ПК-35WF (Ншви (Е) 6.0-35мм2）HLT | шт. |  | 1644.7 | 1644.7 | 1315.76 | 87 |  |  | 1 | 40 | Ссылка | EC000168 | 4620105826334 | 22.75 | 0.038735 | 0 | 0
084-20-010 | Пресс-клещи ПК-2546B (MC4 2.5/4.0/6.0мм2 ）HLT | шт. |  | 2021.9 | 2021.9 | 1617.52 | 67 |  |  | 1 | 40 | Ссылка | EC000168 | 4620105826341 | 22.1 | 0.038735 | 0 | 0
Пресс-клещи для втулочных наконечников
084-20-100 | Пресс-клещи ПКВ8 6-4 (0.25-6.0мм2 E/Ншви.НШВ.Ншви2) Квадратная опрессовка HLT | шт. |  | 2327.87 | 2327.87 | 1862.296 | 157 |  |  | 1 | 40 | Ссылка | EC000168 | 4620105828208 | 18 | 0.03705 | 0 | 0
084-20-101 | Пресс-клещи ПКВ8 6-6 (0.25-6.0мм2 E/Ншви.НШВ.Ншви2) Шестигранник HLT | шт. |  | 2581.53 | 2581.53 | 2065.224 | 111 |  |  | 1 | 40 | Ссылка | EC000168 | 4620105828215 | 18 | 0.03705 | 0 | 0
084-20-102 | Пресс-клещи ПКВ16-4 (0.08-16мм2 E/Ншви.НШВ.Ншви2) Квадратная опрессовка HLT | шт. |  | 2782.94 | 2782.94 | 2226.352 | 50 |  |  | 1 | 40 | Ссылка | EC000168 | 4620105828222 | 25 | 0.04275 | 0 | 0
084-20-103 | Пресс-клещи ПКВ16-6 (0.08-16мм2 E/Ншви.НШВ.Ншви2) Шестигранник HLT | шт. |  | 3919.09 | 3919.09 | 3135.272 | 31 |  |  | 1 | 40 | Ссылка | EC000168 | 4620105828246 | 25 | 0.04275 | 0 | 0
084-20-104 | Пресс-клещи ПКВ10-4 (0.25-10мм2 E/Ншви.НШВ.Ншви2) Шестигранник HLT | шт. |  | 2976.78 | 2976.78 | 2381.424 | 220 |  |  | 1 | 40 | Ссылка | EC000168 | 4620105828253 | 18 | 0.03705 | 0 | 0
084-20-105 | Пресс-клещи ПКВ10-6 (0.25-10мм2 E/Ншви.НШВ.Ншви2) Шестигранник HLT | шт. |  | 3307.06 | 3307.06 | 2645.648 | 171 |  |  | 1 | 40 | Ссылка | EC000168 | 4620105828277 | 18 | 0.03705 | 0 | 0
4.Силовые Разъемы
Вилка переносная
083-03-01 | Вилка 013 2Р+РЕ 16А 230В IP44 HLT | шт. |  | 275.29 | 275.29 | 220.232 | 280 |  |  | 10 | 100 | Ссылка | EC000140 | 4670042791400 | 9.37 | 0.049476 | 0 | 0
083-03-02 | Вилка 014 3Р+РЕ 16А 230В IP44 HLT | шт. |  | 294.04 | 294.04 | 235.232 | 327 |  |  | 10 | 100 | Ссылка | EC000140 | 4670042791417 | 10.57 | 0.049476 | 0 | 0
083-03-03 | Вилка 015 3Р+РЕ+N 16А 230В IP44 HLT | шт. |  | 390.8 | 390.8 | 312.64 | 660 |  |  | 10 | 60 | Ссылка | EC000140 | 4670042791424 | 8.47 | 0.049412 | 0 | 0
083-03-04 | Вилка 023 2Р+РЕ 32А 230В IP44 HLT | шт. |  | 404.32 | 404.32 | 323.456 | 160 |  |  | 10 | 60 | Ссылка | EC000140 | 4670042791431 | 10 | 0.03795 | 0 | 0
083-03-05 | Вилка 024 3Р+РЕ 32А 380В IP44 HLT | шт. |  | 432.62 | 432.62 | 346.096 | 81 |  |  | 10 | 60 | Ссылка | EC000140 | 4670042791448 | 9.5 | 0.044471 | 0 | 0
083-03-06 | Вилка 025 3Р+РЕ+N 32А 380В IP44 HLT | шт. |  | 502.9 | 502.9 | 402.32 | 130 |  |  | 10 | 60 | Ссылка | EC000140 | 4670042791455 | 11.01 | 0.057375 | 0 | 0
083-03-07 | Вилка 033 2Р+РЕ 63А 230В IP54 HLT | шт. |  | 1803.86 | 1803.86 | 1443.088 | 147 |  |  | 2 | 20 | Ссылка | EC000140 | 4670042791462 | 13.2 | 0.052211 | 0 | 0
083-03-08 | Вилка 034 3Р+РЕ 63А 380В IP54 HLT | шт. |  | 1904.73 | 1904.73 | 1523.784 | 172 |  |  | 2 | 20 | Ссылка | EC000140 | 4670042791479 | 9.5 | 0.052211 | 0 | 0
083-03-09 | Вилка 035 3Р+РЕ+N 63А 380В IP54 HLT | шт. |  | 1991.16 | 1991.16 | 1592.928 | 40 |  |  | 2 | 20 | Ссылка | EC000140 | 4670042791486 | 10 | 0.058 | 0 | 0
083-03-10 | Вилка 045 3Р+РЕ+N 125А 380В IP54 HLT | шт. |  | 6845.7 | 6845.7 | 5476.56 | 21 |  |  | 2 | 10 | Ссылка | EC000140 | 4670042791493 | 14 | 0.052839 | 0 | 0
Розетка стационарная
083-03-11 | Розетка 113 стационарная 2Р+РЕ 16А 230В IP44 HLT | шт. |  | 441.98 | 441.98 | 353.584 | 272 |  |  | 10 | 60 | Ссылка | EC001321 | 4670042791509 | 9.88 | 0.057375 | 0 | 0
083-03-12 | Розетка 114 стационарная 3Р+РЕ 16А 380В IP44 HLT | шт. |  | 480.31 | 480.31 | 384.248 | 171 |  |  | 10 | 60 | Ссылка | EC001321 | 4670042791516 | 11.19 | 0.057375 | 0 | 0
083-03-13 | Розетка 115 стационарная 3Р+РЕ+N 16А 380В IP44 HLT | шт. |  | 532.11 | 532.11 | 425.688 | 190 |  |  | 10 | 60 | Ссылка | EC001321 | 4670042791523 | 12.25 | 0.057375 | 0 | 0
083-03-14 | Розетка 123 стационарная 2Р+РЕ 32А 230В IP44 HLT | шт. |  | 547.25 | 547.25 | 437.8 | 200 |  |  | 10 | 60 | Ссылка | EC001321 | 4670042791530 | 13.35 | 0.084574 | 0 | 0
083-03-15 | Розетка 124 стационарная 3Р+РЕ 32А 380В IP44 HLT | шт. |  | 617.54 | 617.54 | 494.032 | 110 |  |  | 10 | 60 | Ссылка | EC001321 | 4670042791547 | 14.9 | 0.084574 | 0 | 0
083-03-16 | Розетка 125 стационарная 3Р+РЕ+N 32А 380В IP44 HLT | шт. |  | 631.47 | 631.47 | 505.176 | 20 | 27.05.2026 |  | 10 | 60 | Ссылка | EC001321 | 4670042791554 | 15.56 | 0.084574 | 0 | 0
083-03-17 | Розетка 133 стационарная 2Р+РЕ 63А 230В IP54 HLT | шт. |  | 2610.25 | 2610.25 | 2088.2 | 170 |  |  | 2 | 10 | Ссылка | EC001321 | 4670042791561 | 11.9 | 0.043505 | 0 | 0
083-03-18 | Розетка 134 стационарная 3Р+РЕ 63А 380В IP54 HLT | шт. |  | 2800.43 | 2800.43 | 2240.344 | 196 |  |  | 2 | 10 | Ссылка | EC001321 | 4670042791578 | 16 | 0.043505 | 0 | 0
083-03-19 | Розетка 135 стационарная 3Р+РЕ+N 63А 380В IP54 HLT | шт. |  | 3156.71 | 3156.71 | 2525.368 | 100 |  |  | 2 | 10 | Ссылка | EC001321 | 4670042791585 | 12.1 | 0.043505 | 0 | 0
083-03-20 | Розетка 145 стационарная 3Р+РЕ+N 125А 380В IP54 HLT | шт. |  | 8657.03 | 8657.03 | 6925.624 | 10 | 27.05.2026 |  | 2 | 10 | Ссылка | EC001321 | 4670042791592 | 18.4 | 0.12198 | 0 | 0
Розетка переносная
083-03-21 | Розетка 213 переносная 2Р+РЕ 16А 230В IP44 HLT | шт. |  | 324.02 | 324.02 | 259.216 | 355 |  |  | 10 | 100 | Ссылка | EC001320 | 4670042791608 | 12.82 | 0.065016 | 0 | 0
083-03-22 | Розетка 214 переносная 3Р+РЕ 16А 380В IP44 HLT | шт. |  | 361.42 | 361.42 | 289.136 | 160 |  |  | 10 | 100 | Ссылка | EC001320 | 4670042791615 | 14.44 | 0.065016 | 0 | 0
083-03-23 | Розетка 215 переносная 3Р+РЕ+N 16А 380В IP44 HLT | шт. |  | 433.49 | 433.49 | 346.792 | 220 |  |  | 10 | 60 | Ссылка | EC001320 | 4670042791622 | 11.12 | 0.057375 | 0 | 0
083-03-24 | Розетка 223 переносная 2Р+РЕ 32А 230В IP44 HLT | шт. |  | 461.95 | 461.95 | 369.56 | 80 |  |  | 10 | 60 | Ссылка | EC001320 | 4670042791639 | 11.38 | 0.057375 | 0 | 0
083-03-25 | Розетка 224 переносная 3Р+РЕ 32А 380В IP44 HLT | шт. |  | 477.82 | 477.82 | 382.256 | 82 |  |  | 10 | 60 | Ссылка | EC001320 | 4670042791646 | 12.89 | 0.057375 | 0 | 0
083-03-26 | Розетка 225 переносная 3Р+РЕ+N 32А 380В IP44 HLT | шт. |  | 562.72 | 562.72 | 450.176 | 210 |  |  | 10 | 60 | Ссылка | EC001320 | 4670042791653 | 14.7 | 0.057375 | 0 | 0
083-03-27 | Розетка 233 переносная 2Р+РЕ 63А 230В IP54 HLT | шт. |  | 2365.92 | 2365.92 | 1892.736 | 106 |  |  | 2 | 20 | Ссылка | EC001320 | 4670042791660 | 13 | 0.063422 | 0 | 0
083-03-28 | Розетка 234 переносная 3Р+РЕ 63А 380В IP54 HLT | шт. |  | 2866.26 | 2866.26 | 2293.008 | 60 |  |  | 2 | 10 | Ссылка | EC001320 | 4670042791677 | 13 | 0.063422 | 0 | 0
083-03-29 | Розетка 235 переносная 3Р+РЕ+N 63А 380В IP54 HLT | шт. |  | 2923.53 | 2923.53 | 2338.824 | 30 |  |  | 2 | 10 | Ссылка | EC001320 | 4670042791684 | 8.1 | 0.063422 | 0 | 0
Розетки стационарные для скрытой установки
083-03-30 | Розетка 413 скрытая 2Р+РЕ 16А 230В IP44 HLT | шт. |  | 416.89 | 416.89 | 333.512 | 191 |  |  | 10 | 100 | Ссылка | EC001317 | 4670042791691 | 15.5 | 0.055571 | 0 | 0
083-03-31 | Розетка 414 скрытая 3Р+РЕ 16А 380В IP44 HLT | шт. |  | 495.67 | 495.67 | 396.536 | 220 |  |  | 10 | 100 | Ссылка | EC001317 | 4670042791707 | 15.9 | 0.069768 | 0 | 0
083-03-32 | Розетка 415 скрытая 3Р+РЕ+N 16А 380В IP44 HLT | шт. |  | 585.41 | 585.41 | 468.328 | 360 |  |  | 10 | 100 | Ссылка | EC001317 | 4670042791714 | 17.9 | 0.069768 | 0 | 0
083-03-33 | Розетка 423 скрытая 2Р+РЕ 32А 230В IP44 HLT | шт. |  | 557.57 | 557.57 | 446.056 | 180 |  |  | 10 | 60 | Ссылка | EC001317 | 4670042791721 | 11.5 | 0.04896 | 0 | 0
083-03-34 | Розетка 424 скрытая 3Р+РЕ 32А 380В IP44 HLT | шт. |  | 623.84 | 623.84 | 499.072 | 80 |  |  | 10 | 60 | Ссылка | EC001317 | 4670042791738 | 14 | 0.04896 | 0 | 0
083-03-35 | Розетка 425 скрытая 3Р+РЕ+N 32А 380В IP44 HLT | шт. |  | 750.39 | 750.39 | 600.312 | 60 |  |  | 10 | 60 | Ссылка | EC001317 | 4670042791745 | 18.5 | 0.04896 | 0 | 0
Вилки стационарные
083-03-40 | Вилка 513 стационарная 2Р+РЕ 16А 230В IP44 HLT | шт. |  | 520.07 | 520.07 | 416.056 | 159 |  |  | 10 | 60 | Ссылка | EC001319 | 4670042791752 | 12 | 0.05643 | 0 | 0
083-03-41 | Вилка 514 стационарная 3Р+РЕ 16А 380В IP44 HLT | шт. |  | 600.16 | 600.16 | 480.128 | 230 |  |  | 10 | 60 | Ссылка | EC001319 | 4670042791769 | 14 | 0.05474 | 0 | 0
083-03-42 | Вилка 515 стационарная 3Р+РЕ+N 16А 380В IP44 HLT | шт. |  | 764.13 | 764.13 | 611.304 | 190 |  |  | 10 | 60 | Ссылка | EC001319 | 4670042791776 | 14 | 0.05474 | 0 | 0
083-03-43 | Вилка 523 стационарная 2Р+РЕ 32А 230В IP44 HLT | шт. |  | 584.28 | 584.28 | 467.424 | 208 |  |  | 10 | 60 | Ссылка | EC001319 | 4670042791783 | 16 | 0.065084 | 0 | 0
083-03-44 | Вилка 524 стационарная 3Р+РЕ 32А 380В IP44 HLT | шт. |  | 668.8 | 668.8 | 535.04 | 70 |  |  | 10 | 60 | Ссылка | EC001319 | 4670042791790 | 17 | 0.065084 | 0 | 0
083-03-45 | Вилка 525 стационарная 3Р+РЕ+N 32А 380В IP44 HLT | шт. |  | 791.66 | 791.66 | 633.328 | 171 |  |  | 10 | 60 | Ссылка | EC001319 | 4670042791806 | 17 | 0.065084 | 0 | 0
Вилка панельная для скрытой установки
083-03-61 | 613 Вилка панельная для скрытой установки 2Р+РЕ 16А 230В IP44 HLT | шт. |  | 432.62 | 432.62 | 346.096 | 200 |  |  | 10 | 120 | Ссылка | EC001319 | 4670042791813 | 14.5 | 0.060192 | 0 | 0
083-03-62 | 614 Вилка панельная для скрытой установки 3Р+РЕ 16А 380В IP44 HLT | шт. |  | 510.08 | 510.08 | 408.064 | 210 |  |  | 10 | 120 | Ссылка | EC001319 | 4670042791820 | 15.5 | 0.060192 | 0 | 0
083-03-63 | 615 Вилка панельная для скрытой установки 3Р+РЕ+N 16А 380В IP44 HLT | шт. |  | 550.59 | 550.59 | 440.472 | 120 |  |  | 10 | 120 | Ссылка | EC001319 | 4670042791837 | 15.6 | 0.045177 | 0 | 0
083-03-64 | 623 Вилка панельная для скрытой установки 2Р+РЕ 32А 230В IP44 HLT | шт. |  | 586.51 | 586.51 | 469.208 | 110 |  |  | 10 | 60 | Ссылка | EC001319 | 4670042791844 | 13 | 0.04896 | 0 | 0
083-03-65 | 624 Вилка панельная для скрытой установки 3Р+РЕ 32А 380В IP44 HLT | шт. |  | 628.71 | 628.71 | 502.968 | 140 |  |  | 10 | 60 | Ссылка | EC001319 | 4670042791851 | 14 | 0.04896 | 0 | 0
083-03-66 | 625 Вилка панельная для скрытой установки 3Р+РЕ+N 32А 380В IP44 HLT | шт. |  | 736.69 | 736.69 | 589.352 | 110 |  |  | 10 | 60 | Ссылка | EC001319 | 4670042791868 | 15 | 0.04896 | 0 | 0
Розетки панельные для скрытой установки РП
083-03-60 | Розетка панельная РП10-3 скрытая с крышкой IP44 16А 2Р+РЕ 220В HLT | шт. |  | 247.7 | 247.7 | 198.16 |  | 27.05.2026 |  | 20 | 240 | Ссылка | EC001317 | 4670042791875 | 16 | 0.0533 | 0 | 0
Розетки двух-и трехлучевые
083-03-67 | Розетка двухлучевая 1012 2Р+РЕ 16А 220В IP44 HLT | шт. |  | 749.4 | 749.4 | 599.52 | 100 |  |  | 5 | 20 | Ссылка | EC001317 | 4630076448633 | 7.2 | 0.053556 | 0 | 0
083-03-68 | Розетка двухлучевая 1012-214 3Р+РЕ 16А 380В IP44 HLT | шт. |  | 842.58 | 842.58 | 674.064 | 50 |  |  | 5 | 20 | Ссылка | EC001317 | 4630076448640 | 8.2 | 0.053556 | 0 | 0
083-03-69 | Розетка трехлучевая 1013 2Р+РЕ 16А 220В IP44 HLT | шт. |  | 790.01 | 790.01 | 632.008 | 100 |  |  | 5 | 20 | Ссылка | EC001317 | 4630076448657 | 8.8 | 0.053556 | 0 | 0
083-03-70 | Розетка трехлучевая 1013-214 3Р+РЕ 16А 380В IP44 HLT | шт. |  | 947.53 | 947.53 | 758.024 | 20 |  |  | 5 | 20 | Ссылка | EC001317 | 4630076448664 | 9.4 | 0.053556 | 0 | 0
Вилка переносная IP67
083-04-01 | Вилка кабельная 0132 16А 2Р+РЕ 220В-250B IP67 HLT | шт. |  | 548.94 | 548.94 | 439.152 | 82 |  |  | 10 | 60 | Ссылка | EC000140 | 4630076441832 | 17 | 0.0429 | 0 | 0
083-04-02 | Вилка кабельная 0142 16А 3Р+РЕ 380В -415B IP67 HLT | шт. |  | 611.27 | 611.27 | 489.016 | 165 |  |  | 10 | 60 | Ссылка | EC000140 | 4630076441849 | 13 | 0.048144 | 0 | 0
083-04-09 | Вилка кабельная 0152 16А 3Р+РЕ+N 380В -415B IP67 HLT | шт. |  | 751.01 | 751.01 | 600.808 | 120 |  |  | 10 | 60 | Ссылка | EC000140 | 4650358704981 |  |  | 0 | 0
083-04-03 | Вилка кабельная 0242 32А 3Р+РЕ 380В-415B IP67 HLT | шт. |  | 856.54 | 856.54 | 685.232 | 167 |  |  | 10 | 60 | Ссылка | EC000140 | 4630076441856 | 16.5 | 0.06767 | 0 | 0
083-04-04 | Вилка кабельная 0252 32А 3Р+РЕ+N 220В-415B IP67 HLT | шт. |  | 947.29 | 947.29 | 757.832 | 120 |  |  | 10 | 60 | Ссылка | EC000140 | 4630076441863 | 17.5 | 0.06767 | 0 | 0
083-04-05 | Вилка кабельная 0342 63А 3Р+РЕ 220В-250B IP67 HLT | шт. |  | 2577.32 | 2577.32 | 2061.856 | 56 |  |  | 2 | 10 | Ссылка | EC000140 | 4630076441870 | 13.6 | 0.072912 | 0 | 0
083-04-06 | Вилка кабельная 0352 63А 3Р+РЕ+N 220В-415B IP67 HLT | шт. |  | 2805.5 | 2805.5 | 2244.4 | 24 |  |  | 2 | 10 | Ссылка | EC000140 | 4630076441887 | 14.9 | 0.049359 | 0 | 0
083-04-07 | Вилка кабельная 0442 125А 3Р+РЕ 380В-415B IP67 HLT | шт. |  | 7045.68 | 7045.68 | 5636.544 | 22 |  |  | 2 | 10 | Ссылка | EC000140 | 4630076441894 | 14 | 0.049359 | 0 | 0
083-04-08 | Вилка кабельная 0452 125А 3Р+РЕ+N 220В-415B IP67 HLT | шт. |  | 7476.09 | 7476.09 | 5980.872 | 32 |  |  | 2 | 10 | Ссылка | EC000140 | 4630076441900 | 15.4 | 0.048768 | 0 | 0
Розетка стационарная IP 67 |  |  |  |  | 0 | 0
083-04-10 | Розетка наружной установки 1132 16А 2Р+РЕ 220В-250B IP67 HLT | шт. |  | 960.49 | 960.49 | 768.392 | 180 |  |  | 10 | 60 | Ссылка | EC001321 | 4630076442051 | 17.5 | 0.07373 | 0 | 0
083-04-11 | Розетка наружной установки 1142 16А 3Р+РЕ 380В -415B IP67 HLT | шт. |  | 1104.32 | 1104.32 | 883.456 | 140 |  |  | 10 | 60 | Ссылка | EC001321 | 4630076442068 | 17.5 | 0.07373 | 0 | 0
083-04-19 | Розетка наружной установки 1152 16А 3Р+РЕ+N 380В -415B IP67 HLT | шт. |  | 1346.19 | 1346.19 | 1076.952 | 120 |  |  | 10 | 60 | Ссылка | EC001321 | 4650358705001 |  |  | 0 | 0
083-04-12 | Розетка наружной установки 1242 32А 3Р+РЕ 380В -415B IP67 HLT | шт. |  | 1270.19 | 1270.19 | 1016.152 | 213 |  |  | 10 | 60 | Ссылка | EC001321 | 4630076442075 | 22 | 0.10507 | 0 | 0
083-04-13 | Розетка наружной установки 1252 32А 3Р+РЕ+N 220В -415B IP67 HLT | шт. |  | 1375.11 | 1375.11 | 1100.088 | 120 |  |  | 10 | 60 | Ссылка | EC001321 | 4630076442082 | 17 | 0.07373 | 0 | 0
083-04-14 | Розетка наружной установки 1342 63А 3Р+РЕ 220В-250B IP67 HLT | шт. |  | 3366.48 | 3366.48 | 2693.184 | 47 |  |  | 2 | 10 | Ссылка | EC001321 | 4630076442099 | 11.4 | 0.068211 | 0 | 0
083-04-15 | Розетка наружной установки 1352 63А 3Р+РЕ+N 220В-415B IP67 HLT | шт. |  | 3540.66 | 3540.66 | 2832.528 | 28 |  |  | 2 | 10 | Ссылка | EC001321 | 4630076442105 | 12.1 | 0.068211 | 0 | 0
083-04-16 | Розетка наружной установки 1442 125А 3Р+РЕ 380В -415B IP67 HLT | шт. |  | 9036.75 | 9036.75 | 7229.4 | 39 |  |  | 2 | 10 | Ссылка | EC001321 | 4630076442112 | 20.6 | 0.11946 | 0 | 0
083-04-17 | Розетка наружной установки 1452 125А 3Р+РЕ+N 220В -415B IP67 HLT | шт. |  | 10580.21 | 10580.21 | 8464.168 | 24 |  |  | 2 | 10 | Ссылка | EC001321 | 4630076442129 | 21.6 | 0.11946 | 0 | 0
Розетка переносная IP67
083-04-20 | Розетка переносная 2132 16А 2Р+РЕ 220В-250B IP67 HLT | шт. |  | 698.43 | 698.43 | 558.744 | 98 |  |  | 10 | 60 | Ссылка | EC001320 | 4630076442136 | 13 | 0.044352 | 0 | 0
083-04-21 | Розетка переносная 2142 16А 3Р+РЕ 380В -415B IP67 HLT | шт. |  | 765.83 | 765.83 | 612.664 | 70 |  |  | 10 | 60 | Ссылка | EC001320 | 4630076442143 | 13 | 0.044352 | 0 | 0
083-04-22 | Розетка переносная 2242 32А 3Р+РE 380В -415B IP67 HLT | шт. |  | 1076.21 | 1076.21 | 860.968 | 89 |  |  | 10 | 60 | Ссылка | EC001320 | 4630076442150 | 14.4 | 0.090288 | 0 | 0
083-04-23 | Розетка переносная 2252 32А 3Р+РЕ+N 220В -415B IP67 HLT | шт. |  | 1296.98 | 1296.98 | 1037.584 | 110 |  |  | 10 | 60 | Ссылка | EC001320 | 4630076442167 | 16.7 | 0.090288 | 0 | 0
083-04-24 | Розетка кабельная 2342 63А 3Р+РЕ 220В-250B IP67 HLT | шт. |  | 3100.55 | 3100.55 | 2480.44 | 6 | 27.05.2026 |  | 2 | 10 | Ссылка | EC001320 | 4630076442174 | 8.6 | 0.049359 | 0 | 0
083-04-25 | Розетка кабельная 2352 63А 3Р+РЕ+N 220В-415B IP67 HLT | шт. |  | 3262.32 | 3262.32 | 2609.856 | 33 |  |  | 2 | 10 | Ссылка | EC001320 | 4630076442181 | 9 | 0.04235 | 0 | 0
083-04-26 | Розетка кабельная 2442 125А 3Р+РЕ 380В-415B IP67 HLT | шт. |  | 7953.95 | 7953.95 | 6363.16 | 10 |  |  | 2 | 10 | Ссылка | EC001320 | 4630076442198 | 14.9 | 0.049359 | 0 | 0
083-04-27 | Розетка кабельная 2452 125А 3Р+РЕ+N 220В-415B IP67 HLT | шт. |  | 9000.22 | 9000.22 | 7200.176 |  | 27.05.2026 |  | 2 | 10 | Ссылка | EC001320 | 4630076442204 | 16.8 | 0.048768 | 0 | 0
Розетка скрытая IP67
083-04-028 | Розетка скрытая 4132 2Р+РЕ 16А 220В-250B IP67 HLT | шт. |  | 616.31 | 616.31 | 493.048 | 42 |  |  | 10 | 60 | Ссылка | EC001319 | 4630076441993 | 10.6 | 0.045954 | 0 | 0
083-04-029 | Розетка скрытая 4142 3Р+РЕ 16А 380В-415B IP67 HLT | шт. |  | 667.98 | 667.98 | 534.384 | 60 |  |  | 10 | 60 | Ссылка | EC001319 | 4630076442006 | 11.95 | 0.045954 | 0 | 0
083-04-030 | Розетка скрытая 4152 3Р+РЕ+N 16А 220В-415B IP67 HLT | шт. |  | 749.79 | 749.79 | 599.832 |  | 27.05.2026 |  | 10 | 60 | Ссылка | EC001319 | 4630076442013 | 13.43 | 0.045954 | 0 | 0
083-04-031 | Розетка скрытая 4232 2Р+РЕ 32А 220В-250B IP67 HLT | шт. |  | 919.74 | 919.74 | 735.792 | 50 |  |  | 10 | 60 | Ссылка | EC001319 | 4630076442020 | 15.55 | 0.067158 | 0 | 0
083-04-032 | Розетка скрытая 4242 3Р+РЕ 32А 380В-415B IP67 HLT | шт. |  | 1159.68 | 1159.68 | 927.744 | 50 |  |  | 10 | 60 | Ссылка | EC001319 | 4630076442037 | 15.85 | 0.067158 | 0 | 0
083-04-033 | Розетка скрытая 4252 3Р+РЕ+N 32А 220В-415B IP67 HLT | шт. |  | 1339.77 | 1339.77 | 1071.816 | 20 | 27.05.2026 |  | 10 | 60 | Ссылка | EC001319 | 4630076442044 | 18.04 | 0.067158 | 0 | 0
Силовые разъемы из каучука
083-05-01 | Вилка прямая каучук 2Р+РЕ 16А 250В IP44 HLT | шт. |  | 158.84 | 158.84 | 127.072 | 1400 |  |  | 20 | 200 | Ссылка | EC000242 | 4670042791882 | 12.5 | 0.049562 | 0 | 0
083-05-07 | Вилка угловая каучуковая с ушком 2Р+РЕ 16А 250В IP44 HLT | шт. |  | 176.97 | 176.97 | 141.576 | 1500 |  |  | 20 | 200 | Ссылка | EC000242 | 4620105822718 | 8.95 | 0.0494 | 0 | 0
083-05-02 | Розетка переносная с заглушкой каучук 2Р+РЕ 16А 250В IP44 HLT | шт. |  | 194.61 | 194.61 | 155.688 | 708 |  |  | 20 | 200 | Ссылка | EC001327 | 4670042791899 | 11 | 0.0312 | 0 | 0
083-05-03 | Розетка настенная с заглушкой каучук 2Р+РЕ 16А 250В IP44 HLT | шт. |  | 276.72 | 276.72 | 221.376 | 759 |  |  | 10 | 100 | Ссылка | EC000125 | 4670042791905 | 12 | 0.059094 | 0 | 0
083-05-04 | Розетка трехместная с заглушками каучук 2Р+РЕ 16А 250В IP44 HLT | шт. |  | 527.19 | 527.19 | 421.752 | 400 |  |  | 4 | 40 | Ссылка | EC000125 | 4670042791912 | 11 | 0.059094 | 0 | 0
083-05-05 | Розетка двухместная с заглушками каучук 2Р+РЕ 16А 220В IP44 HLT | шт. |  | 421.89 | 421.89 | 337.512 | 600 |  |  | 10 | 60 | Ссылка | EC000125 | 4670042791929 | 10.5 | 0.049392 | 0 | 0
083-05-06 | Розетка четырехместная с заглушками каучук 2Р+РЕ 16А 220В IP44 HLT | шт. |  | 684.68 | 684.68 | 547.744 | 104 |  |  | 4 | 40 | Ссылка | EC000125 | 4670042791936 | 12 | 0.059094 | 0 | 0
Розетка на дин-рейку РД
083-13-001 | Розетка на дин-рейку РД-316 16A IP20 HLT | шт. |  | 304.16 | 304.16 | 243.328 | 1780 |  |  | 1 | 90 | Ссылка | EC001663 | 4650358704998 | 10.5 | 0.0363 | 0 | 0
083-13-002 | Розетка на дин-рейку РД-316 16A (LED) HLT | шт. |  | 615.27 | 615.27 | 492.216 | 990 |  |  | 1 | 90 | Ссылка | EC001663 | 4650358705018 | 10.5 | 0.0363 | 0 | 0
083-13-003 | Розетка на дин-рейку РД-316 16A (с защитной крышкой) HLT | шт. |  | 625.83 | 625.83 | 500.664 | 990 |  |  | 1 | 90 | Ссылка | EC001663 | 4650358705025 | 10.5 | 0.0363 | 0 | 0
5.Аварийное освещение
Светильник внутреннего освещения шкафов СВОШ
085-02-001 | Светильник внутреннего освещения шкафов СВОШ-1 40Вт 220В HLT | шт. |  | 853.02 | 853.02 | 682.416 | 49 |  |  | 1 | 50 | Ссылка | EC000321 | 4670042797273 | 9.5 | 0.057904 | 0 | 0
085-02-002 | Светильник внутреннего освещения шкафов СВОШ-2 6Вт 230В AC/DC IP40 LED HLT | шт. |  | 1359.82 | 1359.82 | 1087.856 | 94 |  |  | 1 | 50 | Ссылка | EC000321 | 4630076447087 | 5.8 | 0.03375 | 0 | 0
085-02-003 | Светильник внутреннего освещения шкафов СВОШ-2 6Вт 36В AC/DC IP40 LED HLT | шт. |  | 1359.82 | 1359.82 | 1087.856 | 869 |  |  | 1 | 50 | Ссылка | EC000321 | 4630076447094 | 5.8 | 0.03375 | 0 | 0
Патроны керамические
085-04-001 | Патрон керамический E14 HLT | шт. |  | 27.04 | 27.04 | 21.632 | 10530 |  |  | 20 | 400 | Ссылка | EC000401 | 4630076440828 | 20.4 | 0.02738 | 0 | 0
085-04-002 | Патрон керамический E27 HLT | шт. |  | 25.99 | 25.99 | 20.792 | 8970 |  |  | 20 | 400 | Ссылка | EC000401 | 4630076440835 | 22.65 | 0.03362 | 0 | 0
085-04-003 | Патрон керамический E27 с держателем HLT | шт. |  | 31.98 | 31.98 | 25.584 |  |  |  | 20 | 400 | Ссылка | EC000401 | 4630076440842 | 25.23 | 0.037128 | 0 | 0
085-04-004 | Патрон керамический E40 HLT | шт. |  | 110.51 | 110.51 | 88.408 | 2950 |  |  | 10 | 100 | Ссылка | EC000401 | 4630076440859 | 9.92 | 0.0288 | 0 | 0
Патроны пластиковые
085-11-100 | Патрон Е14 подвесной пластик белый HLT | шт. |  | 23.52 | 23.52 | 18.816 | 3150 |  |  | 50 | 800 | Ссылка | EC000401 | 4620105822206 | 10 | 0.041446 | 0 | 0
085-11-101 | Патрон Е27 подвесной пластик белый HLT | шт. |  | 33.04 | 33.04 | 26.432 | 800 |  |  | 50 | 300 | Ссылка | EC000401 | 4620105822213 | 6.45 | 0.0315 | 0 | 0
085-11-102 | Патрон Е14 с кольцом пластик белый HLT | шт. |  | 29.47 | 29.47 | 23.576 |  |  |  | 50 | 500 | Ссылка | EC000401 | 4620105822220 | 8.8 | 0.035709 | 0 | 0
085-11-103 | Патрон Е27 с кольцом пластик белый HLT | шт. |  | 42.16 | 42.16 | 33.728 | 390 |  |  | 50 | 200 | Ссылка | EC000401 | 4620105822237 | 6.5 | 0.0324 | 0 | 0
085-11-104 | Патрон Е27 подвесной с шнуром пластик белый HLT | шт. |  | 78.79 | 78.79 | 63.032 |  |  |  | 50 | 400 | Ссылка | EC000401 | 4620105822244 | 15 | 0.074088 | 0 | 0
085-11-105 | Патрон Е27 подвесной с шнуром пластик черный HLT | шт. |  | 78.79 | 78.79 | 63.032 |  |  |  | 50 | 400 | Ссылка | EC000401 | 4620105822251 | 15 | 0.074088 | 0 | 0
Патрон подвесной
085-10-022 | Патрон подвесной E27 RETRO черный HLT | шт. |  | 300.15 | 300.15 | 240.12 | 520 |  |  | 20 | 200 | Ссылка | EC000401 | 4620105822480 | 14.45 | 0.062592 | 0 | 0
085-10-023 | Патрон подвесной E27 RETRO золото HLT | шт. |  | 300.15 | 300.15 | 240.12 | 580 |  |  | 20 | 200 | Ссылка | EC000401 | 4620105822497 | 14.51 | 0.062592 | 0 | 0
085-10-024 | Патрон подвесной E27 RETRO бронза HLT | шт. |  | 300.15 | 300.15 | 240.12 | 580 |  |  | 20 | 200 | Ссылка | EC000401 | 4620105822503 | 14.17 | 0.062592 | 0 | 0
085-10-025 | Патрон подвесной E27 со шнуром 1,5м RETRO черный HLT | шт. |  | 535.14 | 535.14 | 428.112 | 520 |  |  | 8 | 80 | Ссылка | EC000401 | 4620105822510 | 15.27 | 0.055976 | 0 | 0
085-10-026 | Патрон подвесной E27 со шнуром 1,5м RETRO золото HLT | шт. |  | 535.14 | 535.14 | 428.112 | 480 |  |  | 8 | 80 | Ссылка | EC000401 | 4620105822527 | 15.38 | 0.055976 | 0 | 0
085-10-027 | Патрон подвесной E27 со шнуром 1,5м RETRO бронза HLT | шт. |  | 535.14 | 535.14 | 428.112 | 504 |  |  | 8 | 80 | Ссылка | EC000401 | 4620105822534 | 15.21 | 0.055976 | 0 | 0
Патроны для галогенных ламп
085-13-053 | Патрон для галогенных ламп GU5.3 HLT | шт. |  | 14.75 | 14.75 | 11.8 | 690 |  |  | 100 | 2000 | Ссылка | EC000401 | 4620105822565 | 8.99 | 0.020092 | 0 | 0
085-13-054 | Патрон для галогенных ламп GU10 HLT | шт. |  | 32.16 | 32.16 | 25.728 | 1740 |  |  | 100 | 1000 | Ссылка | EC000401 | 4620105822572 | 14.1 | 0.023166 | 0 | 0
085-13-055 | Патрон для галогенных ламп под винты G4 HLT | шт. |  | 36.08 | 36.08 | 28.864 |  |  |  | 10 | 400 | Ссылка | EC000401 | 4620105822589 |  |  | 0 | 0
085-13-056 | Патрон для галогенных ламп G4 HLT | шт. |  | 18.04 | 18.04 | 14.432 |  |  |  | 10 | 400 | Ссылка | EC000401 | 4620105822596 |  |  | 0 | 0
085-13-057 | Патрон керамический под винты G9 HLT | шт. |  | 50.16 | 50.16 | 40.128 |  |  |  | 10 | 400 | Ссылка | EC000401 | 4620105822602 |  |  | 0 | 0
Кольцо абажурное
085-10-029 | Кольцо для патрона Е27, термостойкий пластик, белый, Б/Н HLT | шт. |  | 7.4 | 7.4 | 5.92 |  |  |  | 50 | 400 |  | EC000401 | 4620105822619 |  |  | 0 | 0
085-10-030 | Кольцо для патрона Е27, термостойкий пластик, черный, Б/Н HLT | шт. |  | 7.4 | 7.4 | 5.92 |  |  |  | 50 | 400 |  | EC000401 | 4620105822626 |  |  | 0 | 0
085-10-031 | Кольцо для патрона Е14, термостойкий пластик, белый, Б/Н HLT | шт. |  | 7.02 | 7.02 | 5.616 |  |  |  | 50 | 400 |  | EC000401 | 4620105822633 |  |  | 0 | 0
085-10-032 | Кольцо для патрона Е14, термостойкий пластик, черный, Б/Н HLT | шт. |  | 7.02 | 7.02 | 5.616 |  |  |  | 50 | 400 |  | EC000401 | 4620105822640 |  |  | 0 | 0
Патроны карболитовые
085-10-008 | Патрон подвесной карболитовый, Е27, черный (50 шт), стикер на изделии HLT | шт. |  | 38.96 | 38.96 | 31.168 | 2990 |  |  | 50 | 200 | Ссылка | EC000401 | 4620105825610 | 7.69 | 0.019481 | 0 | 0
085-10-010 | Патрон карболитовый с кольцом, Е27, черный (50 шт), стикер на изделии HLT | шт. |  | 68.19 | 68.19 | 54.552 | 2390 |  |  | 50 | 200 | Ссылка | EC000401 | 4620105825627 | 10.62 | 0.035802 | 0 | 0
085-10-012 | Патрон потолочный карболитовый, Е27, черный (50 шт), стикер на изделии HLT | шт. |  | 52.04 | 52.04 | 41.632 | 2490 |  |  | 50 | 200 | Ссылка | EC000401 | 4620105825634 | 9.06 | 0.04185 | 0 | 0
085-10-014 | Патрон угловой настенный карболитовый, Е27, черный (50 шт), стикер на изделии HLT | шт. |  | 52.04 | 52.04 | 41.632 | 1290 |  |  | 50 | 200 | Ссылка | EC000401 | 4620105825641 | 9.6 | 0.04185 | 0 | 0
085-10-016 | Патрон подвесной карболитовый, Е14, черный (50 шт), стикер на изделии HLT | шт. |  | 36.87 | 36.87 | 29.496 | 4690 |  |  | 50 | 200 | Ссылка | EC000401 | 4620105825658 | 3.71 | 0.01281 | 0 | 0
085-10-018 | Патрон карболитовый с кольцом, Е14, черный (50 шт), стикер на изделии HLT | шт. |  | 46.9 | 46.9 | 37.52 | 2840 |  |  | 50 | 200 | Ссылка | EC000401 | 4620105825665 | 4.57 | 0.019844 | 0 | 0
085-10-009 | Патрон подвесной карболитовый, Е27, черный, индивидуальный пакет HLT | шт. |  | 0 | 0 | 0 |  |  |  | 1 | 400 |  | EC000401 | 4620105825672 |  |  | 0 | 0
085-10-011 | Патрон карболитовый с кольцом, Е27, черный, индивидуальный пакет HLT | шт. |  | 0 | 0 | 0 |  |  |  | 1 | 400 |  | EC000401 | 4620105825542 |  |  | 0 | 0
085-10-013 | Патрон потолочный карболитовый, Е27, черный, индивидуальный пакет HLT | шт. |  | 0 | 0 | 0 |  |  |  | 1 | 400 |  | EC000401 | 4620105825689 |  |  | 0 | 0
085-10-015 | Патрон угловой настенный карболитовый, Е27, черный, индивидуальный пакет HLT | шт. |  | 0 | 0 | 0 |  |  |  | 1 | 400 |  | EC000401 | 4620105825696 |  |  | 0 | 0
085-10-017 | Патрон подвесной карболитовый, Е14, черный, индивидуальный пакет HLT | шт. |  | 0 | 0 | 0 |  |  |  | 1 | 400 |  | EC000401 | 4620105825702 |  |  | 0 | 0
085-10-019 | Патрон карболитовый с кольцом, Е14, черный, индивидуальный пакет HLT | шт. |  | 0 | 0 | 0 |  |  |  | 1 | 400 |  | EC000401 | 4620105825719 |  |  | 0 | 0
Переходники к электропатронам
085-11-200 | Переходник вилка-Е27 с выключателем, белый, HLT | шт. |  | 100.16 | 100.16 | 80.128 |  |  |  | 10 | 400 |  | EC000401 | 4620105822657 |  |  | 0 | 0
085-11-201 | Переходник пластик, Е27-Е14, белый, индивидуальный пакет HLT | шт. |  | 43.25 | 43.25 | 34.6 |  |  |  | 10 | 400 |  | EC000401 | 4620105822664 |  |  | 0 | 0
085-11-202 | Переходник пластик, Е27-Е40, белый, индивидуальный пакет HLT | шт. |  | 80.06 | 80.06 | 64.048 |  |  |  | 10 | 400 |  | EC000401 | 4620105822671 |  |  | 0 | 0
085-11-203 | Переходник пластик, Е14-Е27, белый, индивидуальный пакет HLT | шт. |  | 44.17 | 44.17 | 35.336 |  |  |  | 10 | 400 |  | EC000401 | 4620105822688 |  |  | 0 | 0
085-11-204 | Переходник пластик, Е40-Е27, белый, индивидуальный пакет HLT | шт. |  | 55.18 | 55.18 | 44.144 |  |  |  | 10 | 400 |  | EC000401 | 4620105822695 |  |  | 0 | 0
085-11-205 | Переходник пластик Е27-2хЕ27, белый, HLT | шт. |  | 60.03 | 60.03 | 48.024 |  |  |  | 10 | 400 |  | EC000401 | 4620105822701 |  |  | 0 | 0
6.Кнопки, кнопочные посты, переключатели
Светосигнальная арматура - индикаторы
085-06-01 | Лампа AD16-16DS(LED)матрица d16мм белая 230В IP40 HLT | шт. |  | 92.25 | 92.25 | 73.8 | 1360 |  |  | 20 | 1000 | Ссылка | EC000272 | 4630076440033 | 17.5 | 0.0361 | 0 | 0
085-06-02 | Лампа AD16-16DS(LED)матрица d16мм желтая 230В IP40 HLT | шт. |  | 83.41 | 83.41 | 66.728 | 808 |  |  | 20 | 1000 | Ссылка | EC000272 | 4630076440040 | 17.5 | 0.065472 | 0 | 0
085-06-03 | Лампа AD16-16DS(LED)матрица d16мм зеленая 230В IP40 HLT | шт. |  | 83.41 | 83.41 | 66.728 | 1079 |  |  | 20 | 1000 | Ссылка | EC000272 | 4630076440057 | 17.5 | 0.065472 | 0 | 0
085-06-04 | Лампа AD16-16DS(LED)матрица d16мм красная 230В IP40 HLT | шт. |  | 83.41 | 83.41 | 66.728 | 1509 |  |  | 20 | 1000 | Ссылка | EC000272 | 4630076440583 | 17.5 | 0.065472 | 0 | 0
085-06-05 | Лампа AD16-22DS(LED)матрица d22мм белая 12В IP40 HLT | шт. |  | 104.79 | 104.79 | 83.832 | 958 |  |  | 10 | 500 | Ссылка | EC000272 | 4630076440590 | 17.5 | 0.065472 | 0 | 0
085-06-10 | Лампа AD16-22DS(LED)матрица d22мм желтая 12В IP40 HLT | шт. |  | 102.36 | 102.36 | 81.888 | 1490 |  |  | 10 | 500 | Ссылка | EC000272 | 4630076440644 | 17.5 | 0.065472 | 0 | 0
085-06-15 | Лампа AD16-22DS(LED)матрица d22мм зеленая 12В IP40 HLT | шт. |  | 105.34 | 105.34 | 84.272 | 1500 |  |  | 10 | 500 | Ссылка | EC000272 | 4630076440699 | 17.5 | 0.065472 | 0 | 0
085-06-20 | Лампа AD16-22DS(LED)матрица d22мм красная 12В IP40 HLT | шт. |  | 104.79 | 104.79 | 83.832 | 2000 |  |  | 10 | 500 | Ссылка | EC000272 | 4630076440736 | 17.5 | 0.065472 | 0 | 0
085-06-25 | Лампа AD16-22DS(LED)матрица d22мм синяя 12В IP40 HLT | шт. |  | 104.79 | 104.79 | 83.832 | 1390 |  |  | 10 | 500 | Ссылка | EC000272 | 4630076440774 | 17.5 | 0.065472 | 0 | 0
085-06-06 | Лампа AD16-22DS(LED)матрица d22мм белая 24В IP40 HLT | шт. |  | 102.07 | 102.07 | 81.656 | 981 | 27.05.2026 |  | 10 | 500 | Ссылка | EC000272 | 4630076440606 | 17.5 | 0.065472 | 0 | 0
085-06-11 | Лампа AD16-22DS(LED)матрица d22мм желтая 24В IP40 HLT | шт. |  | 98.96 | 98.96 | 79.168 | 760 | 27.05.2026 |  | 10 | 500 | Ссылка | EC000272 | 4630076440651 | 17.5 | 0.065472 | 0 | 0
085-06-16 | Лампа AD16-22DS(LED)матрица d22мм зеленая 24В IP40 HLT | шт. |  | 105.34 | 105.34 | 84.272 | 700 | 27.05.2026 |  | 10 | 500 | Ссылка | EC000272 | 4630076440705 | 17.5 | 0.065472 | 0 | 0
085-06-21 | Лампа AD16-22DS(LED)матрица d22мм красная 24В IP40 HLT | шт. |  | 104.79 | 104.79 | 83.832 | 590 | 27.05.2026 |  | 10 | 500 | Ссылка | EC000272 | 4630076440743 | 17.5 | 0.065472 | 0 | 0
085-06-26 | Лампа AD16-22DS(LED)матрица d22мм синяя 24В IP40 HLT | шт. |  | 104.79 | 104.79 | 83.832 | 1030 |  |  | 10 | 500 | Ссылка | EC000272 | 4630076440781 | 17.5 | 0.065472 | 0 | 0
085-06-07 | Лампа AD16-22DS(LED)матрица d22мм белая 36В IP40 HLT | шт. |  | 102.07 | 102.07 | 81.656 | 1100 |  |  | 10 | 500 | Ссылка | EC000272 | 4630076440613 | 17.5 | 0.065472 | 0 | 0
085-06-12 | Лампа AD16-22DS(LED)матрица d22мм желтая 36В IP40 HLT | шт. |  | 98.96 | 98.96 | 79.168 | 1950 |  |  | 10 | 500 | Ссылка | EC000272 | 4630076440668 | 17.5 | 0.065472 | 0 | 0
085-06-17 | Лампа AD16-22DS(LED)матрица d22мм зеленая 36В IP40 HLT | шт. |  | 105.34 | 105.34 | 84.272 | 1840 |  |  | 10 | 500 | Ссылка | EC000272 | 4630076440712 | 17.5 | 0.065472 | 0 | 0
085-06-22 | Лампа AD16-22DS(LED)матрица d22мм красная 36В IP40 HLT | шт. |  | 104.79 | 104.79 | 83.832 | 1630 |  |  | 10 | 500 | Ссылка | EC000272 | 4630076440750 | 17.5 | 0.065472 | 0 | 0
085-06-27 | Лампа AD16-22DS(LED)матрица d22мм синяя 36В IP40 HLT | шт. |  | 104.79 | 104.79 | 83.832 | 1970 |  |  | 10 | 500 | Ссылка | EC000272 | 4630076440798 | 17.5 | 0.065472 | 0 | 0
085-06-08 | Лампа AD16-22DS(LED)матрица d22мм белая 110В IP40 HLT | шт. |  | 102.07 | 102.07 | 81.656 | 1740 |  |  | 10 | 500 | Ссылка | EC000272 | 4630076440620 | 17.5 | 0.065472 | 0 | 0
085-06-13 | Лампа AD16-22DS(LED)матрица d22мм желтая 110В IP40 HLT | шт. |  | 98.96 | 98.96 | 79.168 | 1560 |  |  | 10 | 500 | Ссылка | EC000272 | 4630076440675 | 17.5 | 0.065472 | 0 | 0
085-06-18 | Лампа AD16-22DS(LED)матрица d22мм зеленая 110В IP40 HLT | шт. |  | 105.34 | 105.34 | 84.272 | 1180 |  |  | 10 | 500 | Ссылка | EC000272 | 4630076440729 | 17.5 | 0.065472 | 0 | 0
085-06-23 | Лампа AD16-22DS(LED)матрица d22мм красная 110В IP40 HLT | шт. |  | 104.79 | 104.79 | 83.832 | 1440 |  |  | 10 | 500 | Ссылка | EC000272 | 4630076440767 | 17.5 | 0.065472 | 0 | 0
085-06-28 | Лампа AD16-22DS(LED)матрица d22мм синяя 110В IP40 HLT | шт. |  | 104.79 | 104.79 | 83.832 | 3480 |  |  | 10 | 500 | Ссылка | EC000272 | 4630076440804 | 17.5 | 0.065472 | 0 | 0
085-06-09 | Лампа AD16-22DS(LED)матрица d22мм белая 230В IP40 HLT | шт. |  | 99.01 | 99.01 | 79.208 | 3410 |  |  | 10 | 500 | Ссылка | EC000272 | 4630076440637 | 17.5 | 0.065472 | 0 | 0
085-06-14 | Лампа AD16-22DS(LED)матрица d22мм желтая 230В IP40 HLT | шт. |  | 90.17 | 90.17 | 72.136 | 984 | 27.05.2026 |  | 10 | 500 | Ссылка | EC000272 | 4630076440682 | 17.5 | 0.065472 | 0 | 0
085-06-19 | Лампа AD16-22DS(LED)матрица d22мм зеленая 230В IP40 HLT | шт. |  | 95.78 | 95.78 | 76.624 | 2649 |  |  | 10 | 500 | Ссылка | EC000272 | 4670042794517 | 17.5 | 0.065472 | 0 | 0
085-06-24 | Лампа AD16-22DS(LED)матрица d22мм красная 230В IP40 HLT | шт. |  | 95.78 | 95.78 | 76.624 | 1809 |  |  | 10 | 500 | Ссылка | EC000272 | 4670042794524 | 17.5 | 0.065472 | 0 | 0
085-06-29 | Лампа AD16-22DS(LED)матрица d22мм синяя 230В IP40 HLT | шт. |  | 95.78 | 95.78 | 76.624 | 2208 |  |  | 10 | 500 | Ссылка | EC000272 | 4630076440811 | 17.5 | 0.065472 | 0 | 0
Индикаторы значений напряжений и тока серии AD22
085-06-250 | Индикатор значения напряжения AD-22 (LED) d22мм красный IP54 HLT | шт. |  | 296.89 | 296.89 | 237.512 | 49 | 27.05.2026 |  | 10 | 500 | Ссылка | EC000272 | 4630076444895 | 12 | 0.037587 | 0 | 0
085-06-251 | Индикатор значения напряжения AD-22 (LED) d22мм зеленый IP54 HLT | шт. |  | 296.89 | 296.89 | 237.512 | 300 |  |  | 10 | 500 | Ссылка | EC000272 | 4630076444901 | 12 | 0.037587 | 0 | 0
085-06-252 | Индикатор значения напряжения AD-22 (LED) d22мм желтый IP54 HLT | шт. |  | 296.89 | 296.89 | 237.512 | 514 |  |  | 10 | 500 | Ссылка | EC000272 | 4630076444918 | 12 | 0.037587 | 0 | 0
085-06-256 | Индикатор тока AD-22 (LED) d22мм красный IP54 HLT | шт. |  | 497.49 | 497.49 | 397.992 | 374 |  |  | 1 | 250 | Ссылка | EC000272 | 4630076444925 | 26 | 0.060159 | 0 | 0
085-06-257 | Индикатор тока AD-22 (LED) d22мм зеленый IP54 HLT | шт. |  | 497.49 | 497.49 | 397.992 | 501 |  |  | 1 | 250 | Ссылка | EC000272 | 4630076444932 | 26 | 0.060159 | 0 | 0
085-06-258 | Индикатор тока AD-22 (LED) d22мм желтый IP54 HLT | шт. |  | 497.49 | 497.49 | 397.992 | 314 |  |  | 1 | 250 | Ссылка | EC000272 | 4630076444949 | 26 | 0.060159 | 0 | 0
085-06-259 | Индикатор значения тока и напряжения AD-22 (LED) d22мм красный IP54 HLT | шт. |  | 594.26 | 594.26 | 475.408 | 223 |  |  | 1 | 250 | Ссылка | EC000272 | 4630076444956 | 24 | 0.060159 | 0 | 0
085-06-260 | Индикатор значения тока и напряжения AD-22 (LED) d22мм зеленый IP54 HLT | шт. |  | 594.26 | 594.26 | 475.408 | 146 |  |  | 1 | 250 | Ссылка | EC000272 | 4630076444963 | 24 | 0.060159 | 0 | 0
085-06-261 | Индикатор значения тока и напряжения AD-22 (LED) d22мм желтый IP54 HLT | шт. |  | 594.26 | 594.26 | 475.408 | 160 |  |  | 1 | 250 | Ссылка | EC000272 | 4630076444970 | 24 | 0.060159 | 0 | 0
Лампы - индикаторы разъединителя и заземления
085-06-400 | Лампа - индикатор разъединителя 24V AC/DC d22мм IP40 Красный/Зеленый HLT | шт. |  | 237.74 | 237.74 | 190.192 | 500 |  |  | 10 | 500 | Ссылка | EC000272 | 4620105826976 | 11.5 | 0.038692 | 0 | 0
085-06-401 | Лампа - индикатор разъединителя 230V AC/DC d22мм IP40 Красный/Зеленый HLT | шт. |  | 237.74 | 237.74 | 190.192 | 1000 |  |  | 10 | 500 | Ссылка | EC000272 | 4620105826983 | 12 | 0.038692 | 0 | 0
085-06-402 | Лампа - Индикатор "Заземление", 24V AC/DC d22мм IP40 HLT | шт. |  | 237.74 | 237.74 | 190.192 | 500 |  |  | 10 | 500 | Ссылка | EC000272 | 4620105826990 | 11.5 | 0.038692 | 0 | 0
085-06-403 | Лампа - Индикатор "Заземление", 230V AC/DC d22мм IP40 HLT | шт. |  | 237.74 | 237.74 | 190.192 | 1000 |  |  | 10 | 500 | Ссылка | EC000272 | 4620105827003 | 12 | 0.038692 | 0 | 0
Оповещатели
085-09-090 | Оповещатель звуковой PBT-16-22BM 24В LED HLT | шт. |  | 350.68 | 350.68 | 280.544 |  | 27.05.2026 |  | 10 | 500 |  | EC001026 | 4650358710272 |  |  | 0 | 0
085-09-091 | Оповещатель звуковой PBT-16-22BM 230В LED HLT | шт. |  | 350.68 | 350.68 | 280.544 |  | 27.05.2026 |  | 10 | 500 |  | EC001026 | 4650358710302 |  |  | 0 | 0
085-09-092 | Оповещатель светозвуковой PBT-16-22BMS 24В LED HLT | шт. |  | 365.75 | 365.75 | 292.6 |  | 27.05.2026 |  | 10 | 500 |  | EC001026 | 4650358710340 |  |  | 0 | 0
085-09-093 | Оповещатель светозвуковой PBT-16-22BMS 230В LED HLT | шт. |  | 365.75 | 365.75 | 292.6 |  | 27.05.2026 |  | 10 | 500 |  | EC001026 | 4650358710364 |  |  | 0 | 0
Лампа сигнальная CB2
085-06-070 | Лампа сигнальная CB2-BV63(LED) зеленая 24В IP54 HLT | шт. |  | 208.04 | 208.04 | 166.432 | 490 |  |  | 20 | 200 | Ссылка | EC000272 | 4630076442778 | 12 | 0.025578 | 0 | 0
085-06-071 | Лампа сигнальная CB2-BV64(LED) красная 24В IP54 HLT | шт. |  | 208.04 | 208.04 | 166.432 | 560 |  |  | 20 | 200 | Ссылка | EC000272 | 4630076442785 | 12 | 0.025578 | 0 | 0
085-06-072 | Лампа сигнальная CB2-BV65(LED) желтая 24В IP54 HLT | шт. |  | 208.04 | 208.04 | 166.432 | 550 |  |  | 20 | 200 | Ссылка | EC000272 | 4630076442792 | 12 | 0.025578 | 0 | 0
085-06-073 | Лампа сигнальная CB2-BV63(LED) зеленая 230В IP54 HLT | шт. |  | 172.59 | 172.59 | 138.072 | 180 |  |  | 20 | 200 | Ссылка | EC000272 | 4630076442808 | 12 | 0.025578 | 0 | 0
085-06-074 | Лампа сигнальная CB2-BV64(LED) красная 230В IP54 HLT | шт. |  | 172.59 | 172.59 | 138.072 | 90 | 27.05.2026 |  | 20 | 200 | Ссылка | EC000272 | 4630076442815 | 12 | 0.025578 | 0 | 0
085-06-075 | Лампа сигнальная CB2-BV65(LED) желтая 230В IP54 HLT | шт. |  | 172.59 | 172.59 | 138.072 | 540 |  |  | 20 | 200 | Ссылка | EC000272 | 4630076442822 | 12 | 0.025578 | 0 | 0
Кнопки управления BA
085-07-001 | Кнопка BA21 NO 230B IP40 черная HLT | шт. |  | 228.4 | 228.4 | 182.72 | 1000 |  |  | 20 | 200 | Ссылка | EC001028 | 4630076447100 | 24.4 | 0.051156 | 0 | 0
085-07-002 | Кнопка BA31 NO 230B IP40 зеленая HLT | шт. |  | 228.4 | 228.4 | 182.72 | 1719 |  |  | 20 | 200 | Ссылка | EC001028 | 4630076447117 | 24.4 | 0.051156 | 0 | 0
085-07-003 | Кнопка BA41 NO 230B IP40 красная HLT | шт. |  | 228.7 | 228.7 | 182.96 | 859 |  |  | 20 | 200 | Ссылка | EC001028 | 4630076447124 | 12.2 | 0.025578 | 0 | 0
085-07-004 | Кнопка BA42 NC 230B IP40 красная HLT | шт. |  | 191.57 | 191.57 | 153.256 | 79 |  |  | 20 | 200 | Ссылка | EC001028 | 4630076447131 | 12.2 | 0.025578 | 0 | 0
085-07-005 | Кнопка BA51 NC 230B IP40 желтая HLT | шт. |  | 191.57 | 191.57 | 153.256 | 680 |  |  | 20 | 200 | Ссылка | EC001028 | 4630076447148 | 24.4 | 0.051156 | 0 | 0
085-07-006 | Кнопка BA61 NO 230B IP40 синяя HLT | шт. |  | 191.57 | 191.57 | 153.256 | 600 |  |  | 20 | 200 | Ссылка | EC001028 | 4630076447155 | 24.4 | 0.051156 | 0 | 0
Кнопки управления с подсветкой BW
085-07-100 | Кнопка BW21 с подсветкой белая NO 24B IP65 HLT | шт. |  | 452.12 | 452.12 | 361.696 |  |  |  | 20 | 200 |  | EC001028 | 4620105829427 |  |  | 0 | 0
085-07-101 | Кнопка BW21 с подсветкой белая NO 230B IP65 HLT | шт. |  | 452.12 | 452.12 | 361.696 |  |  |  | 20 | 200 |  | EC001028 | 4620105829434 |  |  | 0 | 0
085-07-102 | Кнопка BW31 с подсветкой зеленая NO 24B IP65 HLT | шт. |  | 452.12 | 452.12 | 361.696 |  |  |  | 20 | 200 |  | EC001028 | 4620105829465 |  |  | 0 | 0
085-07-103 | Кнопка BW31 с подсветкой зеленая NO 230B IP65 HLT | шт. |  | 452.12 | 452.12 | 361.696 |  |  |  | 20 | 200 |  | EC001028 | 4620105829458 |  |  | 0 | 0
085-07-104 | Кнопка BW41 с подсветкой красная NO 24B IP65 HLT | шт. |  | 452.12 | 452.12 | 361.696 |  |  |  | 20 | 200 |  | EC001028 | 4620105829472 |  |  | 0 | 0
085-07-105 | Кнопка BW41 с подсветкой красная NO 230B IP65 HLT | шт. |  | 452.12 | 452.12 | 361.696 |  |  |  | 20 | 200 |  | EC001028 | 4620105829489 |  |  | 0 | 0
085-07-106 | Кнопка BW51 с подсветкой желтая NO 24B IP65 HLT | шт. |  | 452.12 | 452.12 | 361.696 |  |  |  | 20 | 200 |  | EC001028 | 4620105829496 |  |  | 0 | 0
085-07-107 | Кнопка BW51 с подсветкой желтая NO 230B IP65 HLT | шт. |  | 452.12 | 452.12 | 361.696 |  |  |  | 20 | 200 |  | EC001028 | 4620105829502 |  |  | 0 | 0
085-07-108 | Кнопка BW61 с подсветкой синяя NO 24B IP65 HLT | шт. |  | 452.12 | 452.12 | 361.696 |  |  |  | 20 | 200 |  | EC001028 | 4650358710265 |  |  | 0 | 0
085-07-109 | Кнопка BW61 с подсветкой синяя NO 230B IP65 HLT | шт. |  | 452.12 | 452.12 | 361.696 |  |  |  | 20 | 200 |  | EC001028 | 4650358710319 |  |  | 0 | 0
Кнопки управления ABLFS-22
085-07-020 | Кнопка ABLFS-22 с подсветкой NO+NC 230В IP40 белая HLT | шт. |  | 323.75 | 323.75 | 259 | 769 |  |  | 10 | 200 | Ссылка | EC001028 | 4630076447162 | 17.5 | 0.079464 | 0 | 0
085-07-021 | Кнопка ABLFS-22 с подсветкой NO+NC 230В IP40 желтая HLT | шт. |  | 323.75 | 323.75 | 259 | 280 |  |  | 10 | 200 | Ссылка | EC001028 | 4630076447179 | 17.5 | 0.079464 | 0 | 0
085-07-022 | Кнопка ABLFS-22 с подсветкой NO+NC 230В IP40 зеленая HLT | шт. |  | 308.19 | 308.19 | 246.552 | 150 |  |  | 10 | 200 | Ссылка | EC001028 | 4630076447186 | 17.5 | 0.079464 | 0 | 0
085-07-023 | Кнопка ABLFS-22 с подсветкой NO+NC 230В IP40 красная HLT | шт. |  | 308.19 | 308.19 | 246.552 | 230 |  |  | 10 | 200 | Ссылка | EC001028 | 4630076447193 | 17.5 | 0.079464 | 0 | 0
085-07-024 | Кнопка ABLFS-22 с подсветкой NO+NC 230В IP40 прозрачная HLT | шт. |  | 308.19 | 308.19 | 246.552 | 790 |  |  | 10 | 200 | Ссылка | EC001028 | 4630076447209 | 17.5 | 0.079464 | 0 | 0
085-07-025 | Кнопка ABLFS-22 с подсветкой NO+NC 230В IP40 синяя HLT | шт. |  | 308.19 | 308.19 | 246.552 | 322 |  |  | 10 | 200 | Ссылка | EC001028 | 4630076447216 | 17.5 | 0.079464 | 0 | 0
085-07-040 | Кнопка AE-22 поворотная блокировка NO+NC Грибок 230В IP40 HLT | шт. |  | 318.15 | 318.15 | 254.52 | 449 |  |  | 10 | 200 | Ссылка | EC001028 | 4630076447223 | 12.2 | 0.042504 | 0 | 0
085-07-300 | Кнопка APВВ-22N "I-O" d=22мм неон/240В 1з+1р HLT | шт. |  | 307.54 | 307.54 | 246.032 | 250 |  |  | 10 | 400 | Ссылка | EC001028 | 4620105822169 | 26 | 0.079464 | 0 | 0
085-07-301 | Кнопка APВВ-22N "Пуск-Стоп" d=22мм неон/240В 1з+1р HLT | шт. |  | 307.54 | 307.54 | 246.032 | 10 | 27.05.2026 |  | 10 | 400 | Ссылка | EC001028 | 4620105822176 | 26 | 0.079464 | 0 | 0
085-07-302 | Кнопка BW-8465 "I-O" d=22мм неон/230В 1з+1р HLT | шт. |  | 342.23 | 342.23 | 273.784 | 470 |  |  | 20 | 400 | Ссылка | EC001028 | 4620105822183 | 18.8 | 0.040375 | 0 | 0
085-07-303 | Кнопка PPВВ-30N "Пуск-Стоп" прямоугольная d=30мм неон/240В 1з+1р HLT | шт. |  | 334.65 | 334.65 | 267.72 | 390 |  |  | 10 | 400 | Ссылка | EC001028 | 4620105822190 | 17 | 0.055384 | 0 | 0
085-07-304 | Кнопка APBB-32N красно-зеленая "I-O" с подсветкой 24В DC 1з+1р HLT | шт. |  | 1204.17 | 1204.17 | 963.336 |  | 27.05.2026 |  | 10 | 200 | Ссылка | EC001028 | 4650358710258 |  |  | 0 | 0
085-07-305 | Кнопка APBB-32N красно-зеленая "Пуск-Стоп" с подсветкой 230В 1з+1р HLT | шт. |  | 1172.64 | 1172.64 | 938.112 |  | 27.05.2026 |  | 10 | 200 | Ссылка | EC001028 | 4650358710289 |  |  | 0 | 0
Переключатель с подсветкой XB4-BK
085-14-225 | Переключатель XB4-BK2161 на 2 положения белый с подсветкой с фиксацией 1NO, 220V AC/DC, IP65 HLT | шт. |  | 632.62 | 632.62 | 506.096 | 379 |  |  | 20 | 200 | Ссылка | EC001028 | 4620105828505 | 18.3 | 0.041918 | 0 | 0
085-14-226 | Переключатель XB4-BK3165 на 3 положения белыйс подсветкой с фиксацией 1NO+1NC, 24V AC/DC, IP65 HLT | шт. |  | 739.95 | 739.95 | 591.96 | 360 |  |  | 20 | 200 | Ссылка | EC001028 | 4620105828536 | 20.3 | 0.041918 | 0 | 0
085-14-227 | Переключатель XB4-BK3165 на 3 положения белый с подсветкой с фиксацией 1NO+1NC, 220V AC/DC, IP65 HLT | шт. |  | 739.95 | 739.95 | 591.96 | 400 |  |  | 20 | 200 | Ссылка | EC001028 | 4620105828543 | 20.3 | 0.041918 | 0 | 0
085-14-228 | Переключатель XB4-BK2361 на 2 положения зеленый с подсветкой с фиксацией 1NO, 24V AC/DC, IP65 HLT | шт. |  | 632.62 | 632.62 | 506.096 | 340 |  |  | 20 | 200 | Ссылка | EC001028 | 4620105828550 | 18.3 | 0.041918 | 0 | 0
085-14-229 | Переключатель XB4-BK2361 на 2 положения зеленый с подсветкой с фиксацией 1NO, 220V AC/DC, IP65 HLT | шт. |  | 632.62 | 632.62 | 506.096 | 339 |  |  | 20 | 200 | Ссылка | EC001028 | 4620105828581 | 18.3 | 0.041918 | 0 | 0
085-14-230 | Переключатель XB4-BK3365 на 3 положения зеленый с подсветкой с фиксацией 1NO+1NC, 24V AC/DC, IP65 HLT | шт. |  | 739.95 | 739.95 | 591.96 | 280 |  |  | 20 | 200 | Ссылка | EC001028 | 4620105828598 | 20.3 | 0.041918 | 0 | 0
085-14-231 | Переключатель XB4-BK3365 на 3 положения зеленый с подсветкой с фиксацией 1NO+1NC, 220V AC/DC, IP65 HLT | шт. |  | 739.95 | 739.95 | 591.96 | 380 |  |  | 20 | 200 | Ссылка | EC001028 | 4620105828604 | 20.3 | 0.041918 | 0 | 0
085-14-232 | Переключатель XB4-BК2462 на 2 положения красный с подсветкой с фиксацией 1NC, 24V AC/DC, IP65 HLT | шт. |  | 632.62 | 632.62 | 506.096 | 380 |  |  | 20 | 200 | Ссылка | EC001028 | 4620105828512 | 18.3 | 0.041918 | 0 | 0
085-14-233 | Переключатель XB4-BК2462 на 2 положения красный с подсветкой с фиксацией 1NC, 220V AC/DC, IP65 HLT | шт. |  | 632.62 | 632.62 | 506.096 | 399 |  |  | 20 | 200 | Ссылка | EC001028 | 4620105828529 | 18.3 | 0.041918 | 0 | 0
085-14-234 | Переключатель XB4-BК3465 на 3 положения красный с подсветкой с фиксацией 1NO+1NC, 24V AC/DC, IP65 HLT | шт. |  | 739.95 | 739.95 | 591.96 | 380 |  |  | 20 | 200 | Ссылка | EC001028 | 4620105828567 | 20.3 | 0.041918 | 0 | 0
085-14-235 | Переключатель XB4-BК3465 на 3 положения красный с подсветкой с фиксацией 1NO+1NC, 220V AC/DC, IP65 HLT | шт. |  | 739.95 | 739.95 | 591.96 | 400 |  |  | 20 | 200 | Ссылка | EC001028 | 4620105828574 | 20.3 | 0.041918 | 0 | 0
085-14-236 | Переключатель XB4-BК2661 на 2 положения синий с подсветкой с фиксацией 1NO, 24V AC/DC, IP65 HLT | шт. |  | 632.62 | 632.62 | 506.096 | 200 |  |  | 20 | 200 | Ссылка | EC001028 | 4620105828611 | 18.3 | 0.041918 | 0 | 0
085-14-237 | Переключатель XB4-BК2661 на 2 положения синий с подсветкой с фиксацией 1NO, 220V AC/DC, IP65 HLT | шт. |  | 632.62 | 632.62 | 506.096 | 140 |  |  | 20 | 200 | Ссылка | EC001028 | 4620105828628 | 18.3 | 0.041918 | 0 | 0
085-14-238 | Переключатель XB4-BК3665 на 3 положения синий с подсветкой с фиксацией 1NO+1NC, 24V AC/DC, IP65 HLT | шт. |  | 739.95 | 739.95 | 591.96 | 200 |  |  | 20 | 200 | Ссылка | EC001028 | 4620105828635 | 20.3 | 0.041918 | 0 | 0
085-14-239 | Переключатель XB4-BК3665 на 3 положения синий с подсветкой с фиксацией 1NO+1NC, 220V AC/DC, IP65 HLT | шт. |  | 739.95 | 739.95 | 591.96 | 200 |  |  | 20 | 200 | Ссылка | EC001028 | 4620105828642 | 20.3 | 0.041918 | 0 | 0
085-14-240 | Переключатель XB4-BК2561 на 2 положения желтый с подсветкой с фиксацией 1NO, 24V AC/DC, IP65 HLT | шт. |  | 632.62 | 632.62 | 506.096 | 200 |  |  | 20 | 200 | Ссылка | EC001028 | 4620105828659 | 18.3 | 0.041918 | 0 | 0
085-14-241 | Переключатель XB4-BК2561 на 2 положения желтый с подсветкой с фиксацией 1NO, 220V AC/DC, IP65 HLT | шт. |  | 632.62 | 632.62 | 506.096 | 200 |  |  | 20 | 200 | Ссылка | EC001028 | 4620105828673 | 18.3 | 0.041918 | 0 | 0
085-14-242 | Переключатель XB4-BК3565 на 3 положения желтый с подсветкой с фиксацией 1NO+1NC, 24V AC/DC, IP65 HLT | шт. |  | 739.95 | 739.95 | 591.96 | 180 |  |  | 20 | 200 | Ссылка | EC001028 | 4620105828697 | 20.3 | 0.041918 | 0 | 0
085-14-243 | Переключатель XB4-BК3565 на 3 положения желтый с подсветкой с фиксацией 1NO+1NC, 220V AC/DC, IP65 HLT | шт. |  | 739.95 | 739.95 | 591.96 | 180 |  |  | 20 | 200 | Ссылка | EC001028 | 4620105828703 | 20.3 | 0.041918 | 0 | 0
Джойстик LA167
085-17-201 | Джойстик LA167-PA12 2 полож. 2з с фиксацией черный HLT | шт. |  | 473.88 | 473.88 | 379.104 | 350 |  |  | 10 | 100 | Ссылка | EC000632 | 4620105825948 | 11.74 | 0.027 | 0 | 0
085-17-202 | Джойстик LA167-PA22 2 полож. 2з без фиксации черный HLT | шт. |  | 473.88 | 473.88 | 379.104 | 350 |  |  | 10 | 100 | Ссылка | EC000632 | 4620105826082 | 11.7 | 0.027 | 0 | 0
085-17-203 | Джойстик LA167-PA14 4 полож. 4з с фиксацией черный HLT | шт. |  | 679.07 | 679.07 | 543.256 | 348 |  |  | 10 | 100 | Ссылка | EC000632 | 4620105826136 | 14.26 | 0.033 | 0 | 0
085-17-204 | Джойстик LA167-PA24 4 полож. 4з без фиксации черный HLT | шт. |  | 679.07 | 679.07 | 543.256 | 240 |  |  | 10 | 100 | Ссылка | EC000632 | 4620105826297 | 14.6 | 0.033 | 0 | 0
Переключатели
085-17-086 | Переключатель BD25 черный 2 положения I-0 стандарт. ручка 1з+1р IP20 HLT | шт. |  | 217.05 | 217.05 | 173.64 | 300 |  |  | 20 | 200 | Ссылка | EC001029 | 4630076448749 | 19 | 0.0345 | 0 | 0
085-17-087 | Переключатель BD33 черный 3 положения I-0-II стандарт. ручка 1з+1з IP20 HLT | шт. |  | 250.44 | 250.44 | 200.352 | 260 |  |  | 20 | 200 | Ссылка | EC001029 | 4630076448756 | 19 | 0.0345 | 0 | 0
085-17-088 | Переключатель BJ25 черный 2 положения I-0 длинная ручка 1з+1р IP20 HLT | шт. |  | 218.15 | 218.15 | 174.52 | 600 |  |  | 20 | 200 | Ссылка | EC001029 | 4630076448763 | 19 | 0.0345 | 0 | 0
085-17-089 | Переключатель BJ33 черный 3 положения I-0-II длинная ручка 1з+1з IP20 HLT | шт. |  | 224.27 | 224.27 | 179.416 | 160 |  |  | 20 | 200 | Ссылка | EC001029 | 4630076448770 | 19 | 0.0345 | 0 | 0
085-17-090 | Переключатель BG21 черный 2 положенияс замком не возвратный NO IP20 HLT | шт. |  | 265.21 | 265.21 | 212.168 | 359 |  |  | 20 | 200 | Ссылка | EC001029 | 4620105822046 | 15.1 | 0.035075 | 0 | 0
085-17-091 | Переключатель BG33 черный 3 положения с замком не возвратный 2NO IP20 HLT | шт. |  | 307.59 | 307.59 | 246.072 | 460 |  |  | 20 | 200 | Ссылка | EC001029 | 4620105822053 | 17.6 | 0.035075 | 0 | 0
085-17-092 | Переключатель BG53 черный 2 положения с замком возвратный 2NO IP20 HLT | шт. |  | 345.4 | 345.4 | 276.32 | 280 |  |  | 20 | 200 | Ссылка | EC001029 | 4620105822060 | 17.6 | 0.035075 | 0 | 0
Держатель маркировки
085-10-001 | Держатель маркировки 25x10мм (100шт./уп.) HLT | шт. |  | 7.89 | 7.89 | 6.312 | 3100 |  |  | 100 | 5000 | Ссылка | EC001032 | 4670042798683 | 13.1 | 0.0627 | 0 | 0
085-10-002 | Держатель маркировки 25x20мм (100шт./уп.) HLT | шт. |  | 11.1 | 11.1 | 8.88 | 1800 |  |  | 100 | 5000 | Ссылка | EC001032 | 4670042798690 | 13.1 | 0.0627 | 0 | 0
Светосигнальная арматура - дополнительные контакты
085-16-050 | Дополнительные контакты XB-2 NО HLT | шт. |  | 44 | 44 | 35.2 | 600 | 27.05.2026 |  | 100 | 1000 | Ссылка | EC000041 | 4670042798706 | 13 | 0.0249 | 0 | 0
085-16-051 | Дополнительные контакты XB-2 NС HLT | шт. |  | 44 | 44 | 35.2 | 1300 | 27.05.2026 |  | 100 | 1000 | Ссылка | EC000041 | 4670042798713 | 13 | 0.0249 | 0 | 0
085-16-054 | Дополнительные контакты XB-1 NC HLT | шт. |  | 71.45 | 71.45 | 57.16 | 6786 |  |  | 100 | 1000 | Ссылка | EC000041 | 4620105826402 | 10.95 | 0.035075 | 0 | 0
085-16-055 | Дополнительные контакты XB-1 NO HLT | шт. |  | 71.45 | 71.45 | 57.16 | 6695 |  |  | 100 | 1000 | Ссылка | EC000041 | 4620105826419 | 10.61 | 0.035075 | 0 | 0
Аксессуары для светосигнальной арматуры
085-25-001 | Знаки электробезопасности табличка "Emergency Stop", 60 мм, желтая (20 шт./уп. ) HLT | шт. |  | 20.54 | 20.54 | 16.432 | 1760 |  |  | 20 | 1000 | Ссылка | EC002024 | 4620105826426 | 3.99 | 0.025578 | 0 | 0
085-25-002 | Знаки электробезопасности табличка "Emergency Stop", 90 мм, желтая (20 шт./уп. ) HLT | шт. |  | 41.77 | 41.77 | 33.416 | 4720 |  |  | 20 | 1000 | Ссылка | EC002024 | 4620105826433 | 9.4 | 0.025578 | 0 | 0
085-25-004 | Защитный кожух для кнопок с крышкой для пломбировки (10 шт./уп. ) HLT | шт. |  | 107.76 | 107.76 | 86.208 | 990 |  |  | 10 | 500 | Ссылка | EC002024 | 4620105826440 | 12.6 | 0.066749 | 0 | 0
085-25-005 | Защитный кожух для кнопок С-образный (10 шт./уп. ) HLT | шт. |  | 91.82 | 91.82 | 73.456 | 587 |  |  | 10 | 1000 | Ссылка | EC002024 | 4620105826457 | 17.45 | 0.12929 | 0 | 0
085-25-006 | Защитный кожух для кнопок П-образный (10 шт./уп. ) HLT | шт. |  | 71.74 | 71.74 | 57.392 | 570 |  |  | 10 | 1000 | Ссылка | EC002024 | 4620105826464 | 13.52 | 0.076608 | 0 | 0
085-25-003 | Защитный кожух для кнопок O-образный (10 шт./уп. ) HLT | шт. |  | 83.28 | 83.28 | 66.624 | 920 |  |  | 10 | 1000 | Ссылка | EC002024 | 4620105826471 | 11.83 | 0.088531 | 0 | 0
085-25-050 | Силиконовый колпачок для кнопок AD22-B для выступающей кнопки IP67 (20 шт./уп. ) HLT | шт. |  | 35.84 | 35.84 | 28.672 | 920 |  |  | 20 | 1000 | Ссылка | EC002024 | 4620105826488 | 2.7 | 0.040375 | 0 | 0
085-25-051 | Силиконовый колпачок для кнопок AD22-S для утопленной кнопки IP67 (20 шт./уп. ) HLT | шт. |  | 35.84 | 35.84 | 28.672 | 820 |  |  | 20 | 1000 | Ссылка | EC002024 | 4620105826495 | 2.24 | 0.040375 | 0 | 0
085-25-052 | Силиконовый колпачок для кнопок ABPP22-B для выступающей кнопки IP67 (20 шт./уп. ) HLT | шт. |  | 61.28 | 61.28 | 49.024 | 880 |  |  | 20 | 1000 | Ссылка | EC002024 | 4620105826501 | 3.09 | 0.040375 | 0 | 0
085-25-053 | Силиконовый колпачок для кнопок ABPP-D2 для овальной сдвоенной кнопки IP65 (20 шт./уп. ) HLT | шт. |  | 61.28 | 61.28 | 49.024 | 1000 |  |  | 20 | 1000 | Ссылка | EC002024 | 4620105826518 | 3.7 | 0.040375 | 0 | 0
Кнопочные посты
085-11-001 | Корпус КП101 пластиковый 1 кнопка белый HLT | шт. |  | 135.15 | 135.15 | 108.12 | 288 |  |  | 1 | 100 | Ссылка | EC000200 | 4670042797426 | 22 | 0.048426 | 0 | 0
085-11-002 | Корпус КП101 пластиковый 1 кнопка желтый HLT | шт. |  | 135.15 | 135.15 | 108.12 | 466 |  |  | 1 | 100 | Ссылка | EC000200 | 4670042797433 | 22 | 0.048426 | 0 | 0
085-11-003 | Корпус КП102 пластиковый 2 кнопки белый HLT | шт. |  | 169.07 | 169.07 | 135.256 |  | 27.05.2026 |  | 1 | 100 | Ссылка | EC000200 | 4670042797440 | 13.5 | 0.066749 | 0 | 0
085-11-004 | Корпус КП102 пластиковый 2 кнопки желтый HLT | шт. |  | 169.07 | 169.07 | 135.256 | 926 |  |  | 1 | 100 | Ссылка | EC000200 | 4670042797457 | 13.5 | 0.066749 | 0 | 0
085-11-005 | Корпус КП103 пластиковый 3 кнопки белый HLT | шт. |  | 204.23 | 204.23 | 163.384 | 218 |  |  | 1 | 100 | Ссылка | EC000200 | 4670042797464 | 15.5 | 0.086184 | 0 | 0
085-11-006 | Корпус КП103 пластиковый 3 кнопки желтый HLT | шт. |  | 204.23 | 204.23 | 163.384 | 1030 |  |  | 1 | 100 | Ссылка | EC000200 | 4670042797471 | 15.5 | 0.086184 | 0 | 0
085-11-007 | Корпус КП104 пластиковый 4 кнопки белый HLT | шт. |  | 281.46 | 281.46 | 225.168 | 326 |  |  | 1 | 100 | Ссылка | EC000200 | 4670042797488 | 19.5 | 0.11448 | 0 | 0
085-11-008 | Корпус КП104 пластиковый 4 кнопки желтый HLT | шт. |  | 281.46 | 281.46 | 225.168 | 678 |  |  | 1 | 100 | Ссылка | EC000200 | 4670042797495 | 19.5 | 0.11448 | 0 | 0
085-11-009 | Корпус КП105 пластиковый 5 кнопок белый HLT | шт. |  | 422.89 | 422.89 | 338.312 | 236 |  |  | 1 | 50 | Ссылка | EC000200 | 4670042797501 | 12.5 | 0.080802 | 0 | 0
085-11-010 | Корпус КП105 пластиковый 5 кнопок желтый HLT | шт. |  | 422.89 | 422.89 | 338.312 | 311 |  |  | 1 | 50 | Ссылка | EC000200 | 4670042797518 | 12.5 | 0.080802 | 0 | 0
085-11-011 | Корпус КП106 пластиковый 6 кнопок белый HLT | шт. |  | 459.9 | 459.9 | 367.92 | 297 |  |  | 1 | 50 | Ссылка | EC000200 | 4670042797525 | 12.5 | 0.080802 | 0 | 0
085-11-012 | Корпус КП106 пластиковый 6 кнопок желтый HLT | шт. |  | 459.9 | 459.9 | 367.92 | 126 |  |  | 1 | 50 | Ссылка | EC000200 | 4670042797532 | 12.5 | 0.080802 | 0 | 0
Пост управления кнопочный ПКУ
085-19-001 | Пост управления кнопочный "Аварийный" ПКУ-822А-1 IP40 HLT | шт. |  | 338.98 | 338.98 | 271.184 | 90 |  |  | 1 | 100 | Ссылка | EC000200 | 4620105828727 | 15 | 0.05106 | 0 | 0
085-19-003 | Пост управления кнопочный ПКУ-213 "Пуск-Стоп" IP40 HLT | шт. |  | 475.97 | 475.97 | 380.776 |  | 27.05.2026 |  | 1 | 100 | Ссылка | EC000200 | 4620105828734 | 17 | 0.066749 | 0 | 0
085-19-004 | Пост управления кнопочный ПКУ-215 "START-STOP" IP40 HLT | шт. |  | 475.97 | 475.97 | 380.776 |  | 27.05.2026 |  | 1 | 100 | Ссылка | EC000200 | 4620105828741 | 17 | 0.066749 | 0 | 0
085-19-006 | Пост управления кнопочный ПКУ-373 с сигнальной лампой IP40 HLT | шт. |  | 639.51 | 639.51 | 511.608 | 101 |  |  | 1 | 100 | Ссылка | EC000200 | 4620105828758 | 19 | 0.090909 | 0 | 0
085-19-007 | Пост управления кнопочный ПКУ-112 "Стоп" IP40 HLT | шт. |  | 344.34 | 344.34 | 275.472 | 171 |  |  | 1 | 100 | Ссылка | EC000200 | 4620105828765 | 13 | 0.05106 | 0 | 0
085-19-008 | Пост управления кнопочный ПКУ-103 "Старт" IP40 HLT | шт. |  | 344.34 | 344.34 | 275.472 | 101 |  |  | 1 | 100 | Ссылка | EC000200 | 4620105828772 | 13 | 0.05106 | 0 | 0
085-19-009 | Пост управления кнопочный ПКУ-411 IP40 HLT | шт. |  | 814.28 | 814.28 | 651.424 | 136 |  |  | 1 | 50 | Ссылка | EC000200 | 4620105828789 | 11 | 0.090909 | 0 | 0
085-19-010 | Пост управления кнопочный ПКУ-405 IP40 HLT | шт. |  | 1150.17 | 1150.17 | 920.136 | 124 |  |  | 1 | 20 | Ссылка | EC000200 | 4620105828796 | 10.7 | 0.040375 | 0 | 0
085-19-011 | Пост управления кнопочный ПКУ-334 "Вверх-Стоп-Вниз" IP40 HLT | шт. |  | 635.82 | 635.82 | 508.656 | 190 |  |  | 1 | 100 | Ссылка | EC000200 | 4620105828819 | 19 | 0.090909 | 0 | 0
085-19-012 | Пост управления кнопочный ПКУ-222 "Вверх-Вниз" IP40 HLT | шт. |  | 475.97 | 475.97 | 380.776 | 199 |  |  | 1 | 100 | Ссылка | EC000200 | 4620105828833 | 17 | 0.066749 | 0 | 0
085-19-013 | Пост управления кнопочный ПКУ-184 "Аварийный с ключом" IP40 HLT | шт. |  | 475.97 | 475.97 | 380.776 | 103 |  |  | 1 | 100 | Ссылка | EC000200 | 4620105828840 | 17 | 0.05106 | 0 | 0
085-19-014 | Пост управления кнопочный ПКУ-134 "Переключатель" IP40 HLT | шт. |  | 344.34 | 344.34 | 275.472 | 151 |  |  | 1 | 100 | Ссылка | EC000200 | 4620105828857 | 14 | 0.05106 | 0 | 0
Пульт кнопочный ПКТ
085-12-01 | Пульт кнопочный ПКТ-61 на 2 кнопки IP54 HLT | шт. |  | 417.77 | 417.77 | 334.216 | 7 | 27.05.2026 |  | 1 | 72 | Ссылка | EC000234 | 4670042790038 | 15 | 0.0486 | 0 | 0
085-12-02 | Пульт кнопочный ПКТ-62 на 4 кнопки IP54 HLT | шт. |  | 536.31 | 536.31 | 429.048 | 101 |  |  | 1 | 48 | Ссылка | EC000234 | 4670042790045 | 14.5 | 0.0486 | 0 | 0
085-12-03 | Пульт кнопочный ПКТ-63 на 6 кнопок IP54 HLT | шт. |  | 689.35 | 689.35 | 551.48 | 118 |  |  | 1 | 42 | Ссылка | EC000234 | 4670042790052 | 31 | 0.057405 | 0 | 0
085-12-04 | Пульт кнопочный ПКТ-61ПС, кнопки Пуск с фиксацией, Стоп, вверх, вниз, IP54 HLT | шт. |  | 574.81 | 574.81 | 459.848 | 100 |  |  | 1 | 48 | Ссылка | EC000234 | 4620105820134 | 12.5 | 0.0474 | 0 | 0
085-12-05 | Пульт кнопочный ПКТ-62ПС, кнопки Пуск с фиксацией, Стоп, вверх, вниз, влево, вправо, IP54 HLT | шт. |  | 711.64 | 711.64 | 569.312 | 191 |  |  | 1 | 42 | Ссылка | EC000234 | 4620105820141 | 14.5 | 0.057405 | 0 | 0
084-12-06 | Пульт кнопочный ПКТ-63ПС, кнопки Пуск с фикс, Стоп, вверх, вниз, влево, вправо, вперед, назад IP54 HLT | шт. |  | 812.32 | 812.32 | 649.856 | 126 |  |  | 1 | 36 | Ссылка | EC000234 | 4620105820158 | 15 | 0.059136 | 0 | 0
Пульт кнопочный XAC-A
085-12-010 | Пульт кнопочный XAC-A6813 6-кнопок 1 скорости, авар. стоп IP65 HLT | шт. |  | 4161.99 | 4161.99 | 3329.592 | 53 |  |  | 1 | 20 | Ссылка | EC000234 | 4620105828864 | 16.3 | 0.083929 | 0 | 0
085-12-011 | Пульт кнопочный XAC-A681 6-кнопок IP65 HLT | шт. |  | 3982.88 | 3982.88 | 3186.304 | 91 |  |  | 1 | 20 | Ссылка | EC000234 | 4620105828871 | 16 | 0.083929 | 0 | 0
085-12-012 | Пульт кнопочный XAC-A4813 4-кнопок 1 скорости, авар. стоп IP65 HLT | шт. |  | 3751.95 | 3751.95 | 3001.56 | 85 |  |  | 1 | 20 | Ссылка | EC000234 | 4620105828895 | 14.3 | 0.075652 | 0 | 0
085-12-013 | Пульт кнопочный XAC-A481 4-кнопок IP65 HLT | шт. |  | 3537.98 | 3537.98 | 2830.384 | 69 |  |  | 1 | 20 | Ссылка | EC000234 | 4620105828901 | 14 | 0.075652 | 0 | 0
085-12-014 | Пульт кнопочный XAC-A2813 2-кнопок 1 скорости, авар. стоп IP65 HLT | шт. |  | 3009.1 | 3009.1 | 2407.28 | 50 |  |  | 1 | 25 | Ссылка | EC000234 | 4620105828918 | 11 | 0.073396 | 0 | 0
085-12-015 | Пульт кнопочный XAC-A281 2-кнопок IP65 HLT | шт. |  | 2668.21 | 2668.21 | 2134.568 | 73 |  |  | 1 | 25 | Ссылка | EC000234 | 4620105828925 | 10 | 0.073396 | 0 | 0
Концевой выключатель TZ-8
085-23-400 | Концевой выключатель TZ-8104 c поворотным роликом IP65 HLT | шт. |  | 682.4 | 682.4 | 545.92 | 178 |  |  | 10 | 100 | Ссылка | EC000030 | 4620105822077 | 15.4 | 0.027603 | 0 | 0
085-23-401 | Концевой выключатель TZ-8108 с регулируемой роликовой поворотной штангой IP65 HLT | шт. |  | 707.88 | 707.88 | 566.304 | 170 |  |  | 10 | 100 | Ссылка | EC000030 | 4620105822084 | 16.7 | 0.027603 | 0 | 0
085-23-402 | Концевой выключатель TZ-8111 с плунжером прямого давления IP65 HLT | шт. |  | 652.76 | 652.76 | 522.208 | 469 |  |  | 10 | 100 | Ссылка | EC000030 | 4620105822091 | 12.2 | 0.027603 | 0 | 0
085-23-403 | Концевой выключатель TZ-8112 с горизонтальным плунжером прямого давления IP65 HLT | шт. |  | 701.46 | 701.46 | 561.168 | 750 |  |  | 10 | 100 | Ссылка | EC000030 | 4620105822107 | 12.6 | 0.027603 | 0 | 0
085-23-404 | Концевой выключатель TZ-8107 с регулируемой поворотной штангой IP65 HLT | шт. |  | 810.27 | 810.27 | 648.216 | 820 |  |  | 10 | 100 | Ссылка | EC000030 | 4620105822114 | 15.5 | 0.027603 | 0 | 0
085-23-405 | Концевой выключатель TZ-8166 универсального типа IP65 HLT | шт. |  | 718.22 | 718.22 | 574.576 | 660 |  |  | 10 | 100 | Ссылка | EC000030 | 4620105822121 | 13.1 | 0.037449 | 0 | 0
085-23-408 | Концевой выключатель TZ-8169 универсального типа IP65 HLT | шт. |  | 693.27 | 693.27 | 554.616 | 330 |  |  | 10 | 100 | Ссылка | EC000030 | 4620105822152 | 13.4 | 0.037449 | 0 | 0
085-23-406 | Концевой выключатель TZ-8167 с пружинный стержень IP65 HLT | шт. |  | 782.37 | 782.37 | 625.896 | 320 |  |  | 10 | 100 | Ссылка | EC000030 | 4620105822138 | 13.8 | 0.037449 | 0 | 0
085-23-407 | Концевой выключатель TZ-8168 с пружинный стержень IP65 HLT | шт. |  | 693.73 | 693.73 | 554.984 | 370 |  |  | 10 | 100 | Ссылка | EC000030 | 4620105822145 | 12.9 | 0.037449 | 0 | 0
Выключатели кнопочные с блокировкой
085-23-01 | Выключатель кнопочный с блокировкой ВКБ-310 6А 3P IP40 HLT | шт. |  | 288.58 | 288.58 | 230.864 | 148 |  |  | 1 | 120 | Ссылка | EC000216 | 4620105822268 | 16 | 0.02953 | 0 | 0
085-23-02 | Выключатель кнопочный с блокировкой ВКБ-315 10А 3P IP40 HLT | шт. |  | 356.22 | 356.22 | 284.976 | 1155 |  |  | 1 | 100 | Ссылка | EC000216 | 4620105822275 | 17 | 0.034104 | 0 | 0
085-23-03 | Выключатель кнопочный с блокировкой ВКБ-330 16А 3P IP40 HLT | шт. |  | 439.71 | 439.71 | 351.768 | 1128 |  |  | 1 | 100 | Ссылка | EC000216 | 4620105822282 | 22 | 0.044674 | 0 | 0
Переключатель кулачковый ПК
085-21-001 | Переключатель кулачковый ПК-1-101 10А 1P "0-1-2-3" IP20 HLT | шт. |  | 1398.18 | 1398.18 | 1118.544 | 192 |  |  | 1 | 100 | Ссылка | EC002611 | 4650358701218 | 12 | 0.044 | 0 | 0
085-21-002 | Переключатель кулачковый ПК-1-101 25А 1P "0-1-2-3" IP20 HLT | шт. |  | 1901.33 | 1901.33 | 1521.064 | 100 |  |  | 1 | 100 | Ссылка | EC002611 | 4650358701270 | 13 | 0.055 | 0 | 0
085-21-003 | Переключатель кулачковый ПК-1-101 32А 1P "0-1-2-3" IP20 HLT | шт. |  | 3301.93 | 3301.93 | 2641.544 | 23 |  |  | 1 | 48 | Ссылка | EC002611 | 4650358701294 | 12 | 0.044 | 0 | 0
085-21-004 | Переключатель кулачковый ПК-1-102 10А 2P "0-1-2-3" IP20 HLT | шт. |  | 1808.04 | 1808.04 | 1446.432 | 200 |  |  | 1 | 100 | Ссылка | EC002611 | 4650358701300 | 13 | 0.055 | 0 | 0
085-21-005 | Переключатель кулачковый ПК-1-102 25А 2P "0-1-2-3" IP20 HLT | шт. |  | 2372.8 | 2372.8 | 1898.24 | 100 |  |  | 1 | 100 | Ссылка | EC002611 | 4650358701317 | 13 | 0.055 | 0 | 0
085-21-006 | Переключатель кулачковый ПК-1-102 32А 2P "0-1-2-3" IP20 HLT | шт. |  | 3763.93 | 3763.93 | 3011.144 | 48 |  |  | 1 | 48 | Ссылка | EC002611 | 4650358701324 | 11 | 0.044 | 0 | 0
085-21-007 | Переключатель кулачковый ПК-1-103 10А 3P "0-1-2-3" IP20 HLT | шт. |  | 2580.09 | 2580.09 | 2064.072 | 100 |  |  | 1 | 100 | Ссылка | EC002611 | 4650358701331 | 17 | 0.055 | 0 | 0
085-21-008 | Переключатель кулачковый ПК-1-103 25А 3P "0-1-2-3" IP20 HLT | шт. |  | 3506.88 | 3506.88 | 2805.504 | 48 |  |  | 1 | 48 | Ссылка | EC002611 | 4650358701348 | 11 | 0.044 | 0 | 0
085-21-009 | Переключатель кулачковый ПК-1-103 32А 3P "0-1-2-3" IP20 HLT | шт. |  | 4639.62 | 4639.62 | 3711.696 | 24 |  |  | 1 | 48 | Ссылка | EC002611 | 4650358701355 | 19 | 0.044 | 0 | 0
085-21-010 | Переключатель кулачковый ПК-1-101 10А 1P "0-1-2-3" IP65 HLT | шт. |  | 1445.81 | 1445.81 | 1156.648 | 97 |  |  | 1 | 100 | Ссылка | EC002611 | 4650358701362 | 14 | 0.044 | 0 | 0
085-21-011 | Переключатель кулачковый ПК-1-101 25А 1P "0-1-2-3" IP65 HLT | шт. |  | 2069.37 | 2069.37 | 1655.496 | 100 |  |  | 1 | 100 | Ссылка | EC002611 | 4650358701379 | 14 | 0.055 | 0 | 0
085-21-012 | Переключатель кулачковый ПК-1-101 32А 1P "0-1-2-3" IP65 HLT | шт. |  | 3260.03 | 3260.03 | 2608.024 | 48 |  |  | 1 | 48 | Ссылка | EC002611 | 4650358701386 | 12.5 | 0.044 | 0 | 0
085-21-013 | Переключатель кулачковый ПК-1-102 10А 2P "0-1-2-3" IP65 HLT | шт. |  | 1906.82 | 1906.82 | 1525.456 | 98 |  |  | 1 | 100 | Ссылка | EC002611 | 4650358701393 | 17 | 0.055 | 0 | 0
085-21-014 | Переключатель кулачковый ПК-1-102 25А 2P "0-1-2-3" IP65 HLT | шт. |  | 2488.44 | 2488.44 | 1990.752 | 100 |  |  | 1 | 100 | Ссылка | EC002611 | 4650358701409 | 14 | 0.055 | 0 | 0
085-21-015 | Переключатель кулачковый ПК-1-102 32А 2P "0-1-2-3" IP65 HLT | шт. |  | 3929.47 | 3929.47 | 3143.576 | 48 |  |  | 1 | 48 | Ссылка | EC002611 | 4650358701416 | 12 | 0.044 | 0 | 0
085-21-016 | Переключатель кулачковый ПК-1-103 10А 3P "0-1-2-3" IP65 HLT | шт. |  | 2593.92 | 2593.92 | 2075.136 | 100 |  |  | 1 | 100 | Ссылка | EC002611 | 4650358701423 | 18 | 0.055 | 0 | 0
085-21-017 | Переключатель кулачковый ПК-1-103 25А 3P "0-1-2-3" IP65 HLT | шт. |  | 3607.88 | 3607.88 | 2886.304 | 48 |  |  | 1 | 48 | Ссылка | EC002611 | 4650358701430 | 11 | 0.044 | 0 | 0
085-21-018 | Переключатель кулачковый ПК-1-103 32А 3P "0-1-2-3" IP65 HLT | шт. |  | 4540.4 | 4540.4 | 3632.32 | 24 |  |  | 1 | 48 | Ссылка | EC002611 | 4650358701447 | 20 | 0.044 | 0 | 0
085-21-019 | Переключатель кулачковый ПК-1-11 10А 1P "0-1" IP20 HLT | шт. |  | 930.11 | 930.11 | 744.088 | 189 |  |  | 1 | 100 | Ссылка | EC002611 | 4650358701454 | 10 | 0.044 | 0 | 0
085-21-020 | Переключатель кулачковый ПК-1-11 25А 1P "0-1" IP20 HLT | шт. |  | 1447.92 | 1447.92 | 1158.336 | 200 |  |  | 1 | 100 | Ссылка | EC002611 | 4650358701461 | 11 | 0.044 | 0 | 0
085-21-021 | Переключатель кулачковый ПК-1-12 10А 2P "0-1" IP20 HLT | шт. |  | 1343.51 | 1343.51 | 1074.808 | 196 |  |  | 1 | 100 | Ссылка | EC002611 | 4650358701478 | 10 | 0.044 | 0 | 0
085-21-022 | Переключатель кулачковый ПК-1-12 25А 2P "0-1" IP20 HLT | шт. |  | 1600.82 | 1600.82 | 1280.656 | 193 |  |  | 1 | 100 | Ссылка | EC002611 | 4650358701485 | 12 | 0.044 | 0 | 0
085-21-023 | Переключатель кулачковый ПК-1-13 10А 3P "0-1" IP20 HLT | шт. |  | 1365.53 | 1365.53 | 1092.424 | 197 |  |  | 1 | 100 | Ссылка | EC002611 | 4650358701492 | 12 | 0.044 | 0 | 0
085-21-024 | Переключатель кулачковый ПК-1-13 25А 3P "0-1" IP20 HLT | шт. |  | 2064.32 | 2064.32 | 1651.456 | 197 |  |  | 1 | 100 | Ссылка | EC002611 | 4650358701508 | 13 | 0.055 | 0 | 0
085-21-025 | Переключатель кулачковый ПК-1-13 32А 3P "0-1" IP20 HLT | шт. |  | 3622.69 | 3622.69 | 2898.152 | 48 |  |  | 1 | 48 | Ссылка | EC002611 | 4650358701515 | 12.5 | 0.044 | 0 | 0
085-21-026 | Переключатель кулачковый ПК-1-13 63А 3P "0-1" IP20 HLT | шт. |  | 4946.41 | 4946.41 | 3957.128 | 27 |  |  | 1 | 30 | Ссылка | EC002611 | 4650358701522 | 12 | 0.05 | 0 | 0
085-21-027 | Переключатель кулачковый ПК-1-14 10А 4P "0-1" IP20 HLT | шт. |  | 1621.88 | 1621.88 | 1297.504 | 98 |  |  | 1 | 100 | Ссылка | EC002611 | 4650358701539 | 12 | 0.044 | 0 | 0
085-21-028 | Переключатель кулачковый ПК-1-14 25А 4P "0-1" IP20 HLT | шт. |  | 1868.75 | 1868.75 | 1495 | 198 |  |  | 1 | 100 | Ссылка | EC002611 | 4650358701546 | 14 | 0.055 | 0 | 0
085-21-029 | Переключатель кулачковый ПК-1-21 10А 1P "1-0-2" IP20 HLT | шт. |  | 1225.32 | 1225.32 | 980.256 | 200 |  |  | 1 | 100 | Ссылка | EC002611 | 4650358701553 | 10 | 0.044 | 0 | 0
085-21-030 | Переключатель кулачковый ПК-1-21 25А 1P "1-0-2" IP20 HLT | шт. |  | 1416.87 | 1416.87 | 1133.496 | 100 |  |  | 1 | 100 | Ссылка | EC002611 | 4650358701577 | 11 | 0.044 | 0 | 0
085-21-031 | Переключатель кулачковый ПК-1-22 10А 2P "1-0-2" IP20 HLT | шт. |  | 1376.86 | 1376.86 | 1101.488 | 199 |  |  | 1 | 100 | Ссылка | EC002611 | 4650358701591 | 12 | 0.044 | 0 | 0
085-21-032 | Переключатель кулачковый ПК-1-22 25А 2P "1-0-2" IP20 HLT | шт. |  | 1949.45 | 1949.45 | 1559.56 | 100 |  |  | 1 | 100 | Ссылка | EC002611 | 4650358701607 | 13 | 0.055 | 0 | 0
085-21-033 | Переключатель кулачковый ПК-1-23 10А 3P "1-0-2" IP20 HLT | шт. |  | 1986.55 | 1986.55 | 1589.24 | 100 |  |  | 1 | 100 | Ссылка | EC002611 | 4650358701614 | 13 | 0.055 | 0 | 0
085-21-034 | Переключатель кулачковый ПК-1-23 25А 3P "1-0-2" IP20 HLT | шт. |  | 2474.17 | 2474.17 | 1979.336 | 198 |  |  | 1 | 100 | Ссылка | EC002611 | 4650358701621 | 14 | 0.055 | 0 | 0
085-21-035 | Переключатель кулачковый ПК-1-23 32А 3P "1-0-2" IP20 HLT | шт. |  | 4160.11 | 4160.11 | 3328.088 | 48 |  |  | 1 | 48 | Ссылка | EC002611 | 4650358701638 | 15 | 0.044 | 0 | 0
085-21-036 | Переключатель кулачковый ПК-1-23 63А 3P "1-0-2" IP20 HLT | шт. |  | 7418.01 | 7418.01 | 5934.408 | 30 |  |  | 1 | 30 | Ссылка | EC002611 | 4650358701645 | 18 | 0.05 | 0 | 0
085-21-037 | Переключатель кулачковый ПК-1-24 10А 4P "1-0-2" IP20 HLT | шт. |  | 2474.99 | 2474.99 | 1979.992 | 200 |  |  | 1 | 100 | Ссылка | EC002611 | 4650358701560 | 16 | 0.055 | 0 | 0
085-21-038 | Переключатель кулачковый ПК-1-24 25А 4P "1-0-2" IP20 HLT | шт. |  | 2589.29 | 2589.29 | 2071.432 | 199 |  |  | 1 | 100 | Ссылка | EC002611 | 4650358701584 | 22 | 0.055 | 0 | 0
085-21-039 | Переключатель кулачковый ПК-1-31 10А 1P "1-2" IP20 HLT | шт. |  | 973.37 | 973.37 | 778.696 | 180 |  |  | 1 | 100 | Ссылка | EC002611 | 4650358701652 | 12 | 0.044 | 0 | 0
085-21-040 | Переключатель кулачковый ПК-1-31 25А 1P "1-2" IP20 HLT | шт. |  | 1403.9 | 1403.9 | 1123.12 | 50 |  |  | 1 | 100 | Ссылка | EC002611 | 4650358701669 | 14 | 0.044 | 0 | 0
085-21-041 | Переключатель кулачковый ПК-1-41 10А 1P "1-0-2" IP20 HLT | шт. |  | 1032.11 | 1032.11 | 825.688 | 100 |  |  | 1 | 100 | Ссылка | EC002611 | 4650358701676 | 10 | 0.044 | 0 | 0
085-21-042 | Переключатель кулачковый ПК-1-41 25А 1P "1-0-2" IP20 HLT | шт. |  | 1342.38 | 1342.38 | 1073.904 | 100 |  |  | 1 | 100 | Ссылка | EC002611 | 4650358701683 | 13 | 0.044 | 0 | 0
085-21-043 | Переключатель кулачковый ПК-1-42 10А 2P "1-0-2" IP20 HLT | шт. |  | 1325.55 | 1325.55 | 1060.44 | 100 |  |  | 1 | 100 | Ссылка | EC002611 | 4650358701690 | 11 | 0.044 | 0 | 0
085-21-044 | Переключатель кулачковый ПК-1-42 25А 2P "1-0-2" IP20 HLT | шт. |  | 1753.63 | 1753.63 | 1402.904 | 100 |  |  | 1 | 100 | Ссылка | EC002611 | 4650358701706 | 14 | 0.055 | 0 | 0
085-21-045 | Переключатель кулачковый ПК-1-43 10А 3P "1-0-2" IP20 HLT | шт. |  | 1643.51 | 1643.51 | 1314.808 | 200 |  |  | 1 | 100 | Ссылка | EC002611 | 4650358701713 | 12 | 0.055 | 0 | 0
085-21-046 | Переключатель кулачковый ПК-1-43 25А 3P "1-0-2" IP20 HLT | шт. |  | 2629.38 | 2629.38 | 2103.504 | 200 |  |  | 1 | 100 | Ссылка | EC002611 | 4650358701720 | 15 | 0.055 | 0 | 0
085-21-047 | Переключатель кулачковый ПК-1-43 32А 3P "1-0-2" IP20 HLT | шт. |  | 4329.03 | 4329.03 | 3463.224 | 47 |  |  | 1 | 48 | Ссылка | EC002611 | 4650358701737 | 15 | 0.044 | 0 | 0
085-21-048 | Переключатель кулачковый ПК-1-43 63А 3P "1-0-2" IP20 HLT | шт. |  | 7236.62 | 7236.62 | 5789.296 | 30 |  |  | 1 | 30 | Ссылка | EC002611 | 4650358701744 | 18 | 0.05 | 0 | 0
085-21-049 | Переключатель кулачковый ПК-1-51 10А 1P "1-2" IP20 HLT | шт. |  | 1139.14 | 1139.14 | 911.312 | 96 |  |  | 1 | 100 | Ссылка | EC002611 | 4650358701751 | 10 | 0.044 | 0 | 0
085-21-050 | Переключатель кулачковый ПК-1-51 25А 1P "1-2" IP20 HLT | шт. |  | 1221.48 | 1221.48 | 977.184 | 50 |  |  | 1 | 100 | Ссылка | EC002611 | 4650358701768 | 10 | 0.044 | 0 | 0
085-21-051 | Переключатель кулачковый ПК-1-52 10А 2P "1-2" IP20 HLT | шт. |  | 1656.98 | 1656.98 | 1325.584 | 100 |  |  | 1 | 100 | Ссылка | EC002611 | 4650358701775 | 14 | 0.044 | 0 | 0
085-21-052 | Переключатель кулачковый ПК-1-52 25А 2P "1-2" IP20 HLT | шт. |  | 2168.77 | 2168.77 | 1735.016 | 100 |  |  | 1 | 100 | Ссылка | EC002611 | 4650358701782 | 14 | 0.044 | 0 | 0
085-21-053 | Переключатель кулачковый ПК-1-53 10А 3P "1-2" IP20 HLT | шт. |  | 2079.06 | 2079.06 | 1663.248 | 100 |  |  | 1 | 100 | Ссылка | EC002611 | 4650358702000 | 12 | 0.055 | 0 | 0
085-21-054 | Переключатель кулачковый ПК-1-53 25А 3P "1-2" IP20 HLT | шт. |  | 2684.11 | 2684.11 | 2147.288 | 35 |  |  | 1 | 100 | Ссылка | EC002611 | 4650358702017 | 15 | 0.055 | 0 | 0
085-21-055 | Переключатель кулачковый ПК-1-53 32А 3P "1-2" IP20 HLT | шт. |  | 4159.86 | 4159.86 | 3327.888 | 48 |  |  | 1 | 48 | Ссылка | EC002611 | 4650358702024 | 9.5 | 0.044 | 0 | 0
085-21-056 | Переключатель кулачковый ПК-1-53 63А 3P "1-2" IP20 HLT | шт. |  | 7655.26 | 7655.26 | 6124.208 | 59 |  |  | 1 | 30 | Ссылка | EC002611 | 4650358702031 | 15.5 | 0.05 | 0 | 0
085-21-057 | Переключатель кулачковый ПК-1-64 10А для вольтметра IP20 HLT | шт. |  | 2061.32 | 2061.32 | 1649.056 | 200 |  |  | 1 | 100 | Ссылка | EC002611 | 4650358702048 | 15 | 0.055 | 0 | 0
085-21-058 | Переключатель кулачковый ПК-3-13 16А 3P "ВКЛ-ВЫКЛ" IP54 HLT | шт. |  | 2488.69 | 2488.69 | 1990.952 |  | 27.05.2026 |  | 1 | 68 |  | EC002611 | 4650358702055 | 18 | 0.044 | 0 | 0
085-21-059 | Переключатель кулачковый ПК-3-13 25А 3P "ВКЛ-ВЫКЛ" IP54 HLT | шт. |  | 3096.36 | 3096.36 | 2477.088 |  | 27.05.2026 |  | 1 | 68 |  | EC002611 | 4650358702062 | 17 | 0.044 | 0 | 0
085-21-060 | Переключатель кулачковый ПК-3-13 40А 3P "ВКЛ-ВЫКЛ" IP54 HLT | шт. |  | 5480.79 | 5480.79 | 4384.632 |  | 27.05.2026 |  | 1 | 30 |  | EC002611 | 4650358702079 | 14 | 0.068 | 0 | 0
085-21-061 | Переключатель кулачковый ПК-3-13 63А 3P "ВКЛ-ВЫКЛ" IP54 HLT | шт. |  | 6860.52 | 6860.52 | 5488.416 |  | 27.05.2026 |  | 1 | 30 |  | EC002611 | 4650358702086 | 18 | 0.068 | 0 | 0
085-21-062 | Переключатель кулачковый ПК-1-11 10А 1P "0-1" IP65 HLT | шт. |  | 1027.69 | 1027.69 | 822.152 |  | 27.05.2026 |  | 1 | 100 |  | EC002611 | 4650358702093 | 11 | 0.044 | 0 | 0
085-21-066 | Переключатель кулачковый ПК-1-11 25А 1P "0-1" IP65 HLT | шт. |  | 1468.41 | 1468.41 | 1174.728 |  | 27.05.2026 |  | 1 | 100 |  | EC002611 | 4650358702109 | 12 | 0.044 | 0 | 0
085-21-070 | Переключатель кулачковый ПК-1-12 10А 2P "0-1" IP65 HLT | шт. |  | 1502.91 | 1502.91 | 1202.328 |  | 27.05.2026 |  | 1 | 100 |  | EC002611 | 4650358702116 | 11 | 0.044 | 0 | 0
085-21-076 | Переключатель кулачковый ПК-1-12 25А 2P "0-1" IP65 HLT | шт. |  | 1703.01 | 1703.01 | 1362.408 |  | 27.05.2026 |  | 1 | 100 |  | EC002611 | 4650358702123 | 13 | 0.044 | 0 | 0
085-21-073 | Переключатель кулачковый ПК-1-121 10А 1P "0-1-2-3" IP65 HLT | шт. |  | 1425.04 | 1425.04 | 1140.032 |  | 27.05.2026 |  | 1 | 100 |  | EC002611 | 4650358702130 | 13 | 0.044 | 0 | 0
085-21-075 | Переключатель кулачковый ПК-1-121 25А 1P "0-1-2-3" IP65 HLT | шт. |  | 2079.68 | 2079.68 | 1663.744 |  | 27.05.2026 |  | 1 | 100 |  | EC002611 | 4650358702147 | 13 | 0.055 | 0 | 0
085-21-078 | Переключатель кулачковый ПК-1-13 10А 3P "0-1" IP65 HLT | шт. |  | 1447.94 | 1447.94 | 1158.352 |  | 27.05.2026 |  | 1 | 100 |  | EC002611 | 4650358702154 | 13 | 0.044 | 0 | 0
085-21-080 | Переключатель кулачковый ПК-1-13 25А 3P "0-1" IP65 HLT | шт. |  | 2283.07 | 2283.07 | 1826.456 |  | 27.05.2026 |  | 1 | 100 |  | EC002611 | 4650358702161 | 14 | 0.055 | 0 | 0
085-21-082 | Переключатель кулачковый ПК-1-13 32А 3P "0-1" IP65 HLT | шт. |  | 3737.59 | 3737.59 | 2990.072 |  | 27.05.2026 |  | 1 | 48 |  | EC002611 | 4650358702178 | 13 | 0.044 | 0 | 0
085-21-084 | Переключатель кулачковый ПК-1-13 63А 3P "0-1" IP65 HLT | шт. |  | 5224.25 | 5224.25 | 4179.4 |  | 27.05.2026 |  | 1 | 30 |  | EC002611 | 4650358702185 | 13 | 0.05 | 0 | 0
085-21-086 | Переключатель кулачковый ПК-1-14 10А 4P "0-1" IP65 HLT | шт. |  | 1631.97 | 1631.97 | 1305.576 |  | 27.05.2026 |  | 1 | 100 |  | EC002611 | 4650358702192 | 13 | 0.044 | 0 | 0
085-21-088 | Переключатель кулачковый ПК-1-14 25А 4P "0-1" IP65 HLT | шт. |  | 2079.16 | 2079.16 | 1663.328 |  | 27.05.2026 |  | 1 | 100 |  | EC002611 | 4650358702208 | 15 | 0.055 | 0 | 0
085-21-091 | Переключатель кулачковый ПК-1-21 10А 1P "1-0-2" IP65 HLT | шт. |  | 1266.56 | 1266.56 | 1013.248 |  | 27.05.2026 |  | 1 | 100 |  | EC002611 | 4650358702215 | 11 | 0.044 | 0 | 0
085-21-093 | Переключатель кулачковый ПК-1-21 25А 1P "1-0-2" IP65 HLT | шт. |  | 1416.63 | 1416.63 | 1133.304 |  | 27.05.2026 |  | 1 | 100 |  | EC002611 | 4650358702222 | 12 | 0.044 | 0 | 0
085-21-095 | Переключатель кулачковый ПК-1-22 10А 2P "1-0-2" IP65 HLT | шт. |  | 1484.28 | 1484.28 | 1187.424 |  | 27.05.2026 |  | 1 | 100 |  | EC002611 | 4650358702239 | 13 | 0.044 | 0 | 0
085-21-097 | Переключатель кулачковый ПК-1-22 25А 2P "1-0-2" IP65 HLT | шт. |  | 2058.84 | 2058.84 | 1647.072 |  | 27.05.2026 |  | 1 | 100 |  | EC002611 | 4650358702246 | 13 | 0.055 | 0 | 0
085-21-099 | Переключатель кулачковый ПК-1-23 10А 3P "1-0-2" IP65 HLT | шт. |  | 2061.55 | 2061.55 | 1649.24 |  | 27.05.2026 |  | 1 | 100 |  | EC002611 | 4650358702253 | 17 | 0.055 | 0 | 0
085-21-101 | Переключатель кулачковый ПК-1-23 25А 3P "1-0-2" IP65 HLT | шт. |  | 2457.53 | 2457.53 | 1966.024 |  | 27.05.2026 |  | 1 | 100 |  | EC002611 | 4650358702260 | 15 | 0.055 | 0 | 0
085-21-103 | Переключатель кулачковый ПК-1-23 32А 3P "1-0-2" IP65 HLT | шт. |  | 4310.33 | 4310.33 | 3448.264 |  | 27.05.2026 |  | 1 | 48 |  | EC002611 | 4650358702277 | 15.5 | 0.044 | 0 | 0
085-21-105 | Переключатель кулачковый ПК-1-23 63А 3P "1-0-2" IP65 HLT | шт. |  | 7731.24 | 7731.24 | 6184.992 |  | 27.05.2026 |  | 1 | 30 |  | EC002611 | 4650358702291 | 19 | 0.05 | 0 | 0
085-21-107 | Переключатель кулачковый ПК-1-24 10А 4P "1-0-2" IP65 HLT | шт. |  | 2602.15 | 2602.15 | 2081.72 |  | 27.05.2026 |  | 1 | 100 |  | EC002611 | 4650358702307 | 17 | 0.055 | 0 | 0
085-21-109 | Переключатель кулачковый ПК-1-24 25А 4P "1-0-2" IP65 HLT | шт. |  | 3000.47 | 3000.47 | 2400.376 |  | 27.05.2026 |  | 1 | 100 |  | EC002611 | 4650358702314 | 20 | 0.055 | 0 | 0
085-21-111 | Переключатель кулачковый ПК-1-31 10А 1P "1-2" IP65 HLT | шт. |  | 1022.57 | 1022.57 | 818.056 |  | 27.05.2026 |  | 1 | 100 |  | EC002611 | 4650358702321 | 13 | 0.044 | 0 | 0
085-21-112 | Переключатель кулачковый ПК-1-31 25А 1P "1-2" IP65 HLT | шт. |  | 1383.24 | 1383.24 | 1106.592 |  | 27.05.2026 |  | 1 | 100 |  | EC002611 | 4650358702338 | 13 | 0.044 | 0 | 0
085-21-113 | Переключатель кулачковый ПК-1-41 10А 1P "1-0-2" IP65 HLT | шт. |  | 1135.4 | 1135.4 | 908.32 |  | 27.05.2026 |  | 1 | 100 |  | EC002611 | 4650358702345 | 11 | 0.044 | 0 | 0
085-21-114 | Переключатель кулачковый ПК-1-41 25А 1P "1-0-2" IP65 HLT | шт. |  | 1430.69 | 1430.69 | 1144.552 |  | 27.05.2026 |  | 1 | 100 |  | EC002611 | 4650358702352 | 14 | 0.044 | 0 | 0
085-21-115 | Переключатель кулачковый ПК-1-42 10А 2P "1-0-2" IP65 HLT | шт. |  | 1349.04 | 1349.04 | 1079.232 |  | 27.05.2026 |  | 1 | 100 |  | EC002611 | 4650358702369 | 12 | 0.044 | 0 | 0
085-21-116 | Переключатель кулачковый ПК-1-42 25А 2P "1-0-2" IP65 HLT | шт. |  | 2000.35 | 2000.35 | 1600.28 |  | 27.05.2026 |  | 1 | 100 |  | EC002611 | 4650358702376 | 15 | 0.055 | 0 | 0
085-21-117 | Переключатель кулачковый ПК-1-43 10А 3P "1-0-2" IP65 HLT | шт. |  | 1830.64 | 1830.64 | 1464.512 |  | 27.05.2026 |  | 1 | 100 |  | EC002611 | 4650358702383 | 13 | 0.055 | 0 | 0
085-21-118 | Переключатель кулачковый ПК-1-43 25А 3P "1-0-2" IP65 HLT | шт. |  | 2787.97 | 2787.97 | 2230.376 |  | 27.05.2026 |  | 1 | 100 |  | EC002611 | 4650358702390 | 16 | 0.055 | 0 | 0
085-21-119 | Переключатель кулачковый ПК-1-43 32А 3P "1-0-2" IP65 HLT | шт. |  | 4332.21 | 4332.21 | 3465.768 |  | 27.05.2026 |  | 1 | 48 |  | EC002611 | 4650358702284 | 15.5 | 0.044 | 0 | 0
085-21-120 | Переключатель кулачковый ПК-1-43 63А 3P "1-0-2" IP65 HLT | шт. |  | 7826.99 | 7826.99 | 6261.592 |  | 27.05.2026 |  | 1 | 30 |  | EC002611 | 4650358702406 | 19 | 0.05 | 0 | 0
085-21-121 | Переключатель кулачковый ПК-1-51 10А 1P "1-2" IP65 HLT | шт. |  | 1213.74 | 1213.74 | 970.992 |  | 27.05.2026 |  | 1 | 100 |  | EC002611 | 4650358702529 | 11 | 0.044 | 0 | 0
085-21-122 | Переключатель кулачковый ПК-1-51 25А 1P "1-2" IP65 HLT | шт. |  | 1262.62 | 1262.62 | 1010.096 |  | 27.05.2026 |  | 1 | 100 |  | EC002611 | 4650358702536 | 11 | 0.044 | 0 | 0
085-21-123 | Переключатель кулачковый ПК-1-52 10А 2P "1-2" IP65 HLT | шт. |  | 1626.45 | 1626.45 | 1301.16 |  | 27.05.2026 |  | 1 | 100 |  | EC002611 | 4650358702543 | 15 | 0.044 | 0 | 0
085-21-124 | Переключатель кулачковый ПК-1-52 25А 2P "1-2" IP65 HLT | шт. |  | 2177 | 2177 | 1741.6 |  | 27.05.2026 |  | 1 | 100 |  | EC002611 | 4650358702550 | 15 | 0.055 | 0 | 0
085-21-125 | Переключатель кулачковый ПК-1-53 10А 3P "1-2" IP65 HLT | шт. |  | 1988.97 | 1988.97 | 1591.176 |  | 27.05.2026 |  | 1 | 100 |  | EC002611 | 4650358702567 | 13 | 0.055 | 0 | 0
085-21-126 | Переключатель кулачковый ПК-1-53 25А 3P "1-2" IP65 HLT | шт. |  | 2726.32 | 2726.32 | 2181.056 |  | 27.05.2026 |  | 1 | 100 |  | EC002611 | 4650358702574 | 16 | 0.055 | 0 | 0
085-21-127 | Переключатель кулачковый ПК-1-53 32А 3P "1-2" IP65 HLT | шт. |  | 4072.31 | 4072.31 | 3257.848 |  | 27.05.2026 |  | 1 | 48 |  | EC002611 | 4650358702581 | 15 | 0.044 | 0 | 0
085-21-128 | Переключатель кулачковый ПК-1-53 63А 3P "1-2" IP65 HLT | шт. |  | 7772.35 | 7772.35 | 6217.88 |  | 27.05.2026 |  | 1 | 30 |  | EC002611 | 4650358702598 | 17 | 0.05 | 0 | 0
085-21-129 | Переключатель кулачковый ПК-1-64 10А для вольтметра IP65 HLT | шт. |  | 2204.96 | 2204.96 | 1763.968 |  | 27.05.2026 |  | 1 | 100 |  | EC002611 | 4650358702604 | 16 | 0.055 | 0 | 0
085-21-131 | Переключатель кулачковый ПК-1-73 10А 3P для вольтметра (линейное напряжение) IP65 HLT | шт. |  | 1468.1 | 1468.1 | 1174.48 |  |  |  | 1 | 100 |  | EC002611 | 4650358702611 | 16 | 0.044 | 0 | 0
085-21-133 | Переключатель кулачковый ПК-1-84 10А 4P для вольтметра (фазное напряжение) IP65 HLT | шт. |  | 1468.1 | 1468.1 | 1174.48 |  |  |  | 1 | 100 |  | EC002611 | 4650358702628 | 13 | 0.044 | 0 | 0
085-21-135 | Переключатель кулачковый ПК-1-94 10А 4P для амперметра IP65 HLT | шт. |  | 1857.04 | 1857.04 | 1485.632 |  |  |  | 1 | 100 |  | EC002611 | 4650358702635 | 14 | 0.055 | 0 | 0
085-21-130 | Переключатель кулачковый ПК-1-73 10А 3P для вольтметра линейное напряжение IP20 HLT | шт. |  | 1427.37 | 1427.37 | 1141.896 |  |  |  | 1 | 100 |  | EC002611 | 4650358702642 | 12 | 0.044 | 0 | 0
085-21-132 | Переключатель кулачковый ПК-1-84 10А 4P для вольтметра (для фазного напряжения) IP20 HLT | шт. |  | 1427.37 | 1427.37 | 1141.896 |  |  |  | 1 | 100 |  | EC002611 | 4650358702659 | 12 | 0.044 | 0 | 0
085-21-134 | Переключатель кулачковый ПК-1-94 10А 4P для амперметра IP20 HLT | шт. |  | 1828.1 | 1828.1 | 1462.48 |  |  |  | 1 | 100 |  | EC002611 | 4650358702666 | 13 | 0.055 | 0 | 0
085-21-072 | Переключатель кулачковый ПК-1-121 10А 1P "0-1-2-3" IP20 HLT | шт. |  | 1364.91 | 1364.91 | 1091.928 |  |  |  | 1 | 100 |  | EC002611 | 4650358702673 | 12 | 0.044 | 0 | 0
085-21-074 | Переключатель кулачковый ПК-1-121 25А 1P "0-1-2-3" IP20 HLT | шт. |  | 1872.05 | 1872.05 | 1497.64 |  |  |  | 1 | 100 |  | EC002611 | 4650358702680 | 12 | 0.055 | 0 | 0
085-21-068 | Переключатель кулачковый ПК-1-113 10А 3P "0-1" с ключом IP20 HLT | шт. |  | 3424.95 | 3424.95 | 2739.96 |  |  |  | 1 | 100 |  | EC002611 | 4650358702697 | 17 | 0.055 | 0 | 0
085-21-069 | Переключатель кулачковый ПК-1-113 25А 3P "0-1" с ключом IP20 HLT | шт. |  | 3103.69 | 3103.69 | 2482.952 |  |  |  | 1 | 100 |  | EC002611 | 4650358702703 | 20 | 0.055 | 0 | 0
085-21-064 | Переключатель кулачковый ПК-1-112 10А 2P "0-1" с ключом IP20 HLT | шт. |  | 2800.47 | 2800.47 | 2240.376 |  |  |  | 1 | 100 |  | EC002611 | 4650358702710 | 12 | 0.044 | 0 | 0
085-21-065 | Переключатель кулачковый ПК-1-112 25А 2P "0-1" с ключом IP20 HLT | шт. |  | 2890.59 | 2890.59 | 2312.472 |  |  |  | 1 | 100 |  | EC002611 | 4650358702727 | 11 | 0.044 | 0 | 0
085-21-063 | Переключатель кулачковый ПК-1-11 10А 1P "0-1" с блокировкой IP65 HLT | шт. |  | 1249.47 | 1249.47 | 999.576 |  |  |  | 1 | 100 |  | EC002611 | 4650358702734 | 10 | 0.044 | 0 | 0
085-21-067 | Переключатель кулачковый ПК-1-11 25А 1P "0-1" с блокировкой IP65 HLT | шт. |  | 1443.42 | 1443.42 | 1154.736 |  |  |  | 1 | 100 |  | EC002611 | 4650358702741 | 12 | 0.044 | 0 | 0
085-21-071 | Переключатель кулачковый ПК-1-12 10А 2P "0-1" с блокировкой IP65 HLT | шт. |  | 1501.81 | 1501.81 | 1201.448 |  |  |  | 1 | 100 |  | EC002611 | 4650358702758 | 10 | 0.044 | 0 | 0
085-21-077 | Переключатель кулачковый ПК-1-12 25А 2P "0-1" с блокировкой IP65 HLT | шт. |  | 1670.72 | 1670.72 | 1336.576 |  |  |  | 1 | 100 |  | EC002611 | 4650358702765 | 12 | 0.044 | 0 | 0
085-21-079 | Переключатель кулачковый ПК-1-13 10А 3P "0-1" с блокировкой IP65 HLT | шт. |  | 1552.3 | 1552.3 | 1241.84 |  |  |  | 1 | 100 |  | EC002611 | 4650358702772 | 12 | 0.044 | 0 | 0
085-21-081 | Переключатель кулачковый ПК-1-13 25А 3P "0-1" с блокировкой IP65 HLT | шт. |  | 2172.01 | 2172.01 | 1737.608 |  |  |  | 1 | 100 |  | EC002611 | 4650358702789 | 13 | 0.055 | 0 | 0
085-21-083 | Переключатель кулачковый ПК-1-13 32А 3P "0-1" с блокировкой IP65 HLT | шт. |  | 3650.47 | 3650.47 | 2920.376 |  |  |  | 1 | 48 |  | EC002611 | 4650358702796 | 12.5 | 0.044 | 0 | 0
085-21-085 | Переключатель кулачковый ПК-1-13 63А 3P "0-1" с блокировкой IP65 HLT | шт. |  | 5154.9 | 5154.9 | 4123.92 |  |  |  | 1 | 30 |  | EC002611 | 4650358702802 | 12 | 0.05 | 0 | 0
085-21-087 | Переключатель кулачковый ПК-1-14 10А 4P "0-1" с блокировкой IP65 HLT | шт. |  | 1589.34 | 1589.34 | 1271.472 |  |  |  | 1 | 100 |  | EC002611 | 4650358702819 | 12 | 0.044 | 0 | 0
085-21-089 | Переключатель кулачковый ПК-1-14 25А 4P "0-1" с блокировкой IP65 HLT | шт. |  | 2062.14 | 2062.14 | 1649.712 |  |  |  | 1 | 100 |  | EC002611 | 4650358702826 | 14 | 0.055 | 0 | 0
085-21-090 | Переключатель кулачковый ПК-1-194 10А 4P с ключом для амперметра IP20 HLT | шт. |  | 1632.62 | 1632.62 | 1306.096 |  |  |  | 1 | 100 |  | EC002611 | 4650358702833 | 19 | 0.055 | 0 | 0
085-21-092 | Переключатель кулачковый ПК-1-21 10А 1P "1-0-2" с блокировкой IP65 HLT | шт. |  | 1258.24 | 1258.24 | 1006.592 |  |  |  | 1 | 100 |  | EC002611 | 4650358702840 | 10 | 0.044 | 0 | 0
085-21-094 | Переключатель кулачковый ПК-1-21 25А 1P "1-0-2" с блокировкой IP65 HLT | шт. |  | 1466.71 | 1466.71 | 1173.368 |  |  |  | 1 | 100 |  | EC002611 | 4650358702857 | 11 | 0.044 | 0 | 0
085-21-096 | Переключатель кулачковый ПК-1-22 10А 2P "1-0-2" с блокировкой IP65 HLT | шт. |  | 1447.93 | 1447.93 | 1158.344 |  |  |  | 1 | 100 |  | EC002611 |  | 12 | 0.044 | 0 | 0
085-21-098 | Переключатель кулачковый ПК-1-22 25А 2P "1-0-2" с блокировкой IP65 HLT | шт. |  | 1961.89 | 1961.89 | 1569.512 |  |  |  | 1 | 100 |  | EC002611 |  | 13 | 0.055 | 0 | 0
085-21-100 | Переключатель кулачковый ПК-1-23 10А 3P "1-0-2" с блокировкой IP65 HLT | шт. |  | 2089.59 | 2089.59 | 1671.672 |  |  |  | 1 | 100 |  | EC002611 |  | 13 | 0.055 | 0 | 0
085-21-102 | Переключатель кулачковый ПК-1-23 25А 3P "1-0-2" с блокировкой IP65 HLT | шт. |  | 2384.08 | 2384.08 | 1907.264 |  |  |  | 1 | 100 |  | EC002611 |  | 14 | 0.055 | 0 | 0
085-21-104 | Переключатель кулачковый ПК-1-23 32А 3P "1-0-2" с блокировкой IP65 HLT | шт. |  | 4125.36 | 4125.36 | 3300.288 |  |  |  | 1 | 48 |  | EC002611 |  | 15 | 0.044 | 0 | 0
085-21-106 | Переключатель кулачковый ПК-1-23 63А 3P "1-0-2" с блокировкой IP65 HLT | шт. |  | 7727.78 | 7727.78 | 6182.224 |  |  |  | 1 | 30 |  | EC002611 |  | 18 | 0.05 | 0 | 0
085-21-108 | Переключатель кулачковый ПК-1-24 10А 4P "1-0-2" с блокировкой IP65 HLT | шт. |  | 2607.01 | 2607.01 | 2085.608 |  |  |  | 1 | 100 |  | EC002611 |  | 16 | 0.055 | 0 | 0
085-21-110 | Переключатель кулачковый ПК-1-24 25А 4P "1-0-2" с блокировкой IP65 HLT | шт. |  | 2968.18 | 2968.18 | 2374.544 |  |  |  | 1 | 100 |  | EC002611 |  | 22 | 0.055 | 0 | 0
085-21-136 | Переключатель кулачковый ПК-2-13 100А 3P "ВКЛ-ВЫКЛ" IP20 HLT | шт. |  | 6755.5 | 6755.5 | 5404.4 |  |  |  | 1 | 50 |  | EC002611 |  | 26 | 0.049 | 0 | 0
085-21-137 | Переключатель кулачковый ПК-2-13 100А 3P "ВКЛ-ВЫКЛ" IP65 HLT | шт. |  | 6425.95 | 6425.95 | 5140.76 |  |  |  | 1 | 50 |  | EC002611 |  | 27 | 0.049 | 0 | 0
085-21-138 | Переключатель кулачковый ПК-2-13 100А 3P "ВКЛ-ВЫКЛ" с блокировкой в боксе IP65 HLT | шт. |  | 10338.64 | 10338.64 | 8270.912 |  |  |  | 1 | 8 |  | EC002611 |  | 11 | 0.055 | 0 | 0
085-21-139 | Переключатель кулачковый ПК-2-13 16А 3P "ВКЛ-ВЫКЛ" IP20 HLT | шт. |  | 2516.56 | 2516.56 | 2013.248 |  |  |  | 1 | 68 |  | EC002611 |  | 15 | 0.049 | 0 | 0
085-21-140 | Переключатель кулачковый ПК-2-13 16А 3P "ВКЛ-ВЫКЛ" IP65 HLT | шт. |  | 2632.76 | 2632.76 | 2106.208 |  |  |  | 1 | 68 |  | EC002611 |  | 16 | 0.049 | 0 | 0
085-21-141 | Переключатель кулачковый ПК-2-13 16А 3P "ВКЛ-ВЫКЛ" с блокировкой в боксе IP65 HLT | шт. |  | 3926.2 | 3926.2 | 3140.96 |  |  |  | 1 | 30 |  | EC002611 |  | 16 | 0.054 | 0 | 0
085-21-142 | Переключатель кулачковый ПК-2-13 25А 3P "ВКЛ-ВЫКЛ" IP20 HLT | шт. |  | 2408.29 | 2408.29 | 1926.632 |  |  |  | 1 | 68 |  | EC002611 |  | 15 | 0.049 | 0 | 0
085-21-143 | Переключатель кулачковый ПК-2-13 25А 3P "ВКЛ-ВЫКЛ" IP65 HLT | шт. |  | 2475.19 | 2475.19 | 1980.152 |  |  |  | 1 | 68 |  | EC002611 |  | 16 | 0.049 | 0 | 0
085-21-144 | Переключатель кулачковый ПК-2-13 25А 3P "ВКЛ-ВЫКЛ" с блокировкой в боксе IP65 HLT | шт. |  | 3926.2 | 3926.2 | 3140.96 |  |  |  | 1 | 30 |  | EC002611 |  | 16 | 0.054 | 0 | 0
085-21-145 | Переключатель кулачковый ПК-2-13 40А 3P "ВКЛ-ВЫКЛ" IP20 HLT | шт. |  | 3476.26 | 3476.26 | 2781.008 |  |  |  | 1 | 68 |  | EC002611 |  | 20 | 0.049 | 0 | 0
085-21-146 | Переключатель кулачковый ПК-2-13 40А 3P "ВКЛ-ВЫКЛ" IP65 HLT | шт. |  | 4033.77 | 4033.77 | 3227.016 |  |  |  | 1 | 68 |  | EC002611 |  | 21 | 0.049 | 0 | 0
085-21-147 | Переключатель кулачковый ПК-2-13 40А 3P "ВКЛ-ВЫКЛ" с блокировкой в боксе IP65 HLT | шт. |  | 6123.58 | 6123.58 | 4898.864 |  |  |  | 1 | 18 |  | EC002611 |  | 13 | 0.051 | 0 | 0
085-21-148 | Переключатель кулачковый ПК-2-13 63А 3P "ВКЛ-ВЫКЛ" IP20 HLT | шт. |  | 4617.03 | 4617.03 | 3693.624 |  |  |  | 1 | 68 |  | EC002611 |  | 20 | 0.049 | 0 | 0
085-21-149 | Переключатель кулачковый ПК-2-13 63А 3P "ВКЛ-ВЫКЛ" IP65 HLT | шт. |  | 4757.23 | 4757.23 | 3805.784 |  |  |  | 1 | 68 |  | EC002611 |  | 21 | 0.049 | 0 | 0
085-21-150 | Переключатель кулачковый ПК-2-13 63А 3P "ВКЛ-ВЫКЛ" с блокировкой в боксе IP65 HLT | шт. |  | 6796.22 | 6796.22 | 5436.976 |  |  |  | 1 | 18 |  | EC002611 |  | 13 | 0.051 | 0 | 0
Выключатели поплавковые
085-24-01 | Выключатели поплавковые TSY-1 шнур 2M 16A красно-черный HLT | шт. |  | 757.52 | 757.52 | 606.016 | 383 |  |  | 1 | 30 | Ссылка | EC011178 | 4620105820028 | 23 | 0.08901 | 0 | 0
085-24-02 | Выключатели поплавковые TSY-2 шнур 2M 16A сине-желтый HLT | шт. |  | 757.52 | 757.52 | 606.016 | 256 |  |  | 1 | 30 | Ссылка | EC011178 | 4620105820035 | 23 | 0.08901 | 0 | 0
085-24-03 | Выключатели поплавковые TSY-3 шнур 2M 16A сине-желтый HLT | шт. |  | 856.77 | 856.77 | 685.416 | 402 |  |  | 1 | 30 | Ссылка | EC011178 | 4620105820042 | 26 | 0.08901 | 0 | 0
085-24-04 | Выключатели поплавковые TSY-4 шнур 2M 16A черно-желтый HLT | шт. |  | 856.77 | 856.77 | 685.416 | 396 |  |  | 1 | 40 | Ссылка | EC011178 | 4620105820059 | 23 | 0.08901 | 0 | 0
085-24-05 | Выключатели поплавковые TSY-2 шнур 3M 16A сине-желтый HLT | шт. |  | 974.17 | 974.17 | 779.336 | 200 |  |  | 1 | 40 | Ссылка | EC011178 | 4620105820103 | 26 | 0.08901 | 0 | 0
085-24-06 | Выключатели поплавковые TSY-3 шнур 3M 16A сине-желтый HLT | шт. |  | 1056.5 | 1056.5 | 845.2 | 152 |  |  | 1 | 40 | Ссылка | EC011178 | 4620105820110 | 28 | 0.08901 | 0 | 0
085-24-07 | Выключатели поплавковые TSY-3 шнур 5M 16A сине-желтый HLT | шт. |  | 1264.74 | 1264.74 | 1011.792 | 120 |  |  | 1 | 30 | Ссылка | EC011178 | 4620105820127 | 27 | 0.08901 | 0 | 0
7.Модульные предохранители-разъединители
Предохранители и плавкие вставки
091-01-001 | Плавкая вставка предохранителя ППН-33, габарит 00C, 160/2А HLT | шт. |  | 295.82 | 295.82 | 236.656 | 20 |  |  | 4 | 144 | Ссылка | EC000055 | 4620105827010 | 14.8 | 0.019822 | 0 | 0
091-01-002 | Плавкая вставка предохранителя ППН-33, габарит 00C, 160/4А HLT | шт. |  | 295.82 | 295.82 | 236.656 | 20 |  |  | 4 | 144 | Ссылка | EC000055 | 4620105827140 | 14.8 | 0.019822 | 0 | 0
091-01-003 | Плавкая вставка предохранителя ППН-33, габарит 00C, 160/6А HLT | шт. |  | 295.82 | 295.82 | 236.656 | 20 |  |  | 4 | 144 | Ссылка | EC000055 | 4620105827157 | 14.8 | 0.019822 | 0 | 0
091-01-004 | Плавкая вставка предохранителя ППН-33, габарит 00C, 160/10А HLT | шт. |  | 295.82 | 295.82 | 236.656 | 20 |  |  | 4 | 144 | Ссылка | EC000055 | 4620105827164 | 14.8 | 0.019822 | 0 | 0
091-01-005 | Плавкая вставка предохранителя ППН-33, габарит 00C, 160/16А HLT | шт. |  | 295.82 | 295.82 | 236.656 | 20 |  |  | 4 | 144 | Ссылка | EC000055 | 4620105827171 | 14.8 | 0.019822 | 0 | 0
091-01-006 | Плавкая вставка предохранителя ППН-33, габарит 00C, 160/20А HLT | шт. |  | 295.82 | 295.82 | 236.656 | 20 |  |  | 4 | 144 | Ссылка | EC000055 | 4620105827188 | 14.8 | 0.019822 | 0 | 0
091-01-007 | Плавкая вставка предохранителя ППН-33, габарит 00C, 160/25А HLT | шт. |  | 295.82 | 295.82 | 236.656 | 20 |  |  | 4 | 144 | Ссылка | EC000055 | 4620105827195 | 14.8 | 0.019822 | 0 | 0
091-01-008 | Плавкая вставка предохранителя ППН-33, габарит 00C, 160/32А HLT | шт. |  | 295.82 | 295.82 | 236.656 | 20 |  |  | 4 | 144 | Ссылка | EC000055 | 4620105827201 | 14.8 | 0.019822 | 0 | 0
091-01-009 | Плавкая вставка предохранителя ППН-33, габарит 00C, 160/40А HLT | шт. |  | 295.82 | 295.82 | 236.656 | 12 |  |  | 4 | 144 | Ссылка | EC000055 | 4620105827218 | 14.8 | 0.019822 | 0 | 0
091-01-010 | Плавкая вставка предохранителя ППН-33, габарит 00C, 160/50А HLT | шт. |  | 295.82 | 295.82 | 236.656 | 108 |  |  | 4 | 144 | Ссылка | EC000055 | 4620105827225 | 14.8 | 0.019822 | 0 | 0
091-01-011 | Плавкая вставка предохранителя ППН-33, габарит 00C, 160/63А HLT | шт. |  | 295.82 | 295.82 | 236.656 | 104 |  |  | 4 | 144 | Ссылка | EC000055 | 4620105827232 | 14.8 | 0.019822 | 0 | 0
091-01-012 | Плавкая вставка предохранителя ППН-33, габарит 00C, 160/80А HLT | шт. |  | 295.82 | 295.82 | 236.656 | 24 |  |  | 4 | 144 | Ссылка | EC000055 | 4620105827249 | 14.8 | 0.019822 | 0 | 0
091-01-013 | Плавкая вставка предохранителя ППН-33, габарит 00C, 160А/100А HLT | шт. |  | 295.82 | 295.82 | 236.656 | 96 |  |  | 4 | 144 | Ссылка | EC000055 | 4620105827256 | 14.8 | 0.019822 | 0 | 0
091-01-069 | Плавкая вставка предохранителя ППН-33, габарит 00C, 160А/125А HLT | шт. |  | 295.82 | 295.82 | 236.656 | 8 | 27.05.2026 |  | 4 | 144 | Ссылка | EC000055 | 4620105828666 | 14.8 | 0.019822 | 0 | 0
091-01-070 | Плавкая вставка предохранителя ППН-33, габарит 00C, 160А HLT | шт. |  | 295.82 | 295.82 | 236.656 | 132 |  |  | 4 | 144 | Ссылка | EC000055 | 4620105828680 | 14.8 | 0.019822 | 0 | 0
091-01-014 | Плавкая вставка предохранителя ППН-33, габарит 00, 160/2А HLT | шт. |  | 332.7 | 332.7 | 266.16 | 126 |  |  | 3 | 108 | Ссылка | EC000055 | 4620105827263 | 17.1 | 0.06234 | 0 | 0
091-01-015 | Плавкая вставка предохранителя ППН-33, габарит 00, 160/4А HLT | шт. |  | 332.7 | 332.7 | 266.16 | 102 |  |  | 3 | 108 | Ссылка | EC000055 | 4620105827270 | 17.1 | 0.08312 | 0 | 0
091-01-016 | Плавкая вставка предохранителя ППН-33, габарит 00, 160/6А HLT | шт. |  | 332.7 | 332.7 | 266.16 | 162 |  |  | 3 | 108 | Ссылка | EC000055 | 4620105827287 | 17.1 | 0.06234 | 0 | 0
091-01-017 | Плавкая вставка предохранителя ППН-33, габарит 00, 160/8А HLT | шт. |  | 332.7 | 332.7 | 266.16 | 114 |  |  | 3 | 108 | Ссылка | EC000055 | 4620105827294 | 17.1 | 0.08312 | 0 | 0
091-01-018 | Плавкая вставка предохранителя ППН-33, габарит 00, 160/10А HLT | шт. |  | 332.7 | 332.7 | 266.16 | 59 |  |  | 3 | 108 | Ссылка | EC000055 | 4620105827300 | 17.1 | 0.14546 | 0 | 0
091-01-019 | Плавкая вставка предохранителя ППН-33, габарит 00, 160/12А HLT | шт. |  | 332.7 | 332.7 | 266.16 | 45 |  |  | 3 | 108 | Ссылка | EC000055 | 4620105827317 | 17.1 | 0.02078 | 0 | 0
091-01-020 | Плавкая вставка предохранителя ППН-33, габарит 00, 160/16А HLT | шт. |  | 332.7 | 332.7 | 266.16 | 183 |  |  | 3 | 108 | Ссылка | EC000055 | 4620105827324 | 17.1 | 0.2078 | 0 | 0
091-01-021 | Плавкая вставка предохранителя ППН-33, габарит 00, 160/20А HLT | шт. |  | 332.7 | 332.7 | 266.16 | 123 |  |  | 3 | 108 | Ссылка | EC000055 | 4620105827331 | 17.1 | 0.18702 | 0 | 0
091-01-022 | Плавкая вставка предохранителя ППН-33, габарит 00, 160/25А HLT | шт. |  | 332.7 | 332.7 | 266.16 | 99 |  |  | 3 | 108 | Ссылка | EC000055 | 4620105827348 | 17.1 | 0.06234 | 0 | 0
091-01-023 | Плавкая вставка предохранителя ППН-33, габарит 00, 160/32А HLT | шт. |  | 332.7 | 332.7 | 266.16 | 384 |  |  | 3 | 108 | Ссылка | EC000055 | 4620105827355 | 17.1 | 0.08312 | 0 | 0
091-01-024 | Плавкая вставка предохранителя ППН-33, габарит 00, 160/40А HLT | шт. |  | 332.7 | 332.7 | 266.16 | 240 |  |  | 3 | 108 | Ссылка | EC000055 | 4620105827362 | 17.1 | 0.06234 | 0 | 0
091-01-025 | Плавкая вставка предохранителя ППН-33, габарит 00, 160/50А HLT | шт. |  | 332.7 | 332.7 | 266.16 | 216 |  |  | 3 | 108 | Ссылка | EC000055 | 4620105827379 | 17.1 | 0.08312 | 0 | 0
091-01-026 | Плавкая вставка предохранителя ППН-33, габарит 00, 160/63А HLT | шт. |  | 332.7 | 332.7 | 266.16 | 123 |  |  | 3 | 108 | Ссылка | EC000055 | 4620105827386 | 17.1 | 0.14546 | 0 | 0
091-01-027 | Плавкая вставка предохранителя ППН-33, габарит 00, 160/80А HLT | шт. |  | 332.7 | 332.7 | 266.16 | 210 |  |  | 3 | 108 | Ссылка | EC000055 | 4620105827393 | 17.1 | 0.02078 | 0 | 0
091-01-028 | Плавкая вставка предохранителя ППН-33, габарит 00, 160/100А HLT | шт. |  | 332.7 | 332.7 | 266.16 | 216 |  |  | 3 | 108 | Ссылка | EC000055 | 4620105827409 | 17.1 | 0.2078 | 0 | 0
091-01-029 | Плавкая вставка предохранителя ППН-33, габарит 00, 160/125А HLT | шт. |  | 332.7 | 332.7 | 266.16 | 36 |  |  | 3 | 108 | Ссылка | EC000055 | 4620105827416 | 17.1 | 0.18702 | 0 | 0
091-01-030 | Плавкая вставка предохранителя ППН-33, габарит 00, 160А HLT | шт. |  | 332.7 | 332.7 | 266.16 | 216 |  |  | 3 | 108 | Ссылка | EC000055 | 4620105827423 | 17.1 | 0.35326 | 0 | 0
091-01-031 | Плавкая вставка предохранителя ППН-33, габарит 0, 160/16А HLT | шт. |  | 422.47 | 422.47 | 337.976 | 207 |  |  | 3 | 144 | Ссылка | EC000055 | 4620105827430 | 33.06 | 0.12324 | 0 | 0
091-01-032 | Плавкая вставка предохранителя ППН-33, габарит 0, 160/20А HLT | шт. |  | 422.47 | 422.47 | 337.976 | 183 |  |  | 3 | 144 | Ссылка | EC000055 | 4620105827447 | 33.06 | 0.12324 | 0 | 0
091-01-033 | Плавкая вставка предохранителя ППН-33, габарит 0, 160/25А HLT | шт. |  | 422.47 | 422.47 | 337.976 | 168 |  |  | 3 | 144 | Ссылка | EC000055 | 4620105827454 | 33.06 | 0.12324 | 0 | 0
091-01-034 | Плавкая вставка предохранителя ППН-33, габарит 0, 160/32А HLT | шт. |  | 422.47 | 422.47 | 337.976 | 102 |  |  | 3 | 144 | Ссылка | EC000055 | 4620105827461 | 33.06 | 0.12324 | 0 | 0
091-01-035 | Плавкая вставка предохранителя ППН-33, габарит 0, 160/40А HLT | шт. |  | 422.47 | 422.47 | 337.976 | 150 |  |  | 3 | 144 | Ссылка | EC000055 | 4620105827478 | 33.06 | 0.12324 | 0 | 0
091-01-036 | Плавкая вставка предохранителя ППН-33, габарит 0, 160/50А HLT | шт. |  | 422.47 | 422.47 | 337.976 | 174 |  |  | 3 | 144 | Ссылка | EC000055 | 4620105827485 | 33.06 | 0.12324 | 0 | 0
091-01-037 | Плавкая вставка предохранителя ППН-33, габарит 0, 160/63А HLT | шт. |  | 422.47 | 422.47 | 337.976 | 162 |  |  | 3 | 144 | Ссылка | EC000055 | 4620105827492 | 33.06 | 0.12324 | 0 | 0
091-01-038 | Плавкая вставка предохранителя ППН-33, габарит 0, 160/80А HLT | шт. |  | 422.47 | 422.47 | 337.976 | 48 |  |  | 3 | 144 | Ссылка | EC000055 | 4620105827508 | 33.06 | 0.12324 | 0 | 0
091-01-039 | Плавкая вставка предохранителя ППН-33, габарит 0, 160/100А HLT | шт. |  | 422.47 | 422.47 | 337.976 | 291 |  |  | 3 | 144 | Ссылка | EC000055 | 4620105827515 | 33.06 | 0.12324 | 0 | 0
091-01-040 | Плавкая вставка предохранителя ППН-33, габарит 0, 160/125А HLT | шт. |  | 422.47 | 422.47 | 337.976 | 138 |  |  | 3 | 144 | Ссылка | EC000055 | 4620105827522 | 33.06 | 0.12324 | 0 | 0
091-01-041 | Плавкая вставка предохранителя ППН-33, габарит 0, 160А HLT | шт. |  | 422.47 | 422.47 | 337.976 | 105 |  |  | 3 | 144 | Ссылка | EC000055 | 4620105827539 | 33.06 | 0.12324 | 0 | 0
091-01-042 | Плавкая вставка предохранителя ППН-35, габарит 1, 250/40А HLT | шт. |  | 682.72 | 682.72 | 546.176 | 117 |  |  | 3 | 54 | Ссылка | EC000055 | 4620105827546 | 20.9 | 0.12324 | 0 | 0
091-01-043 | Плавкая вставка предохранителя ППН-35, габарит 1, 250/50А HLT | шт. |  | 682.72 | 682.72 | 546.176 | 126 |  |  | 3 | 54 | Ссылка | EC000055 | 4620105827553 | 20.9 | 0.12324 | 0 | 0
091-01-044 | Плавкая вставка предохранителя ППН-35, габарит 1, 250/63А HLT | шт. |  | 682.72 | 682.72 | 546.176 | 117 |  |  | 3 | 54 | Ссылка | EC000055 | 4620105827560 | 20.9 | 0.12324 | 0 | 0
091-01-045 | Плавкая вставка предохранителя ППН-35, габарит 1, 250/80А HLT | шт. |  | 682.72 | 682.72 | 546.176 | 57 |  |  | 3 | 54 | Ссылка | EC000055 | 4620105827577 | 20.9 | 0.1517 | 0 | 0
091-01-046 | Плавкая вставка предохранителя ППН-35, габарит 1, 250/100А HLT | шт. |  | 682.72 | 682.72 | 546.176 | 216 |  |  | 3 | 54 | Ссылка | EC000055 | 4620105827584 | 20.9 | 0.1517 | 0 | 0
091-01-047 | Плавкая вставка предохранителя ППН-35, габарит 1, 250/125А HLT | шт. |  | 682.72 | 682.72 | 546.176 | 264 |  |  | 3 | 54 | Ссылка | EC000055 | 4620105827591 | 20.9 | 0.1517 | 0 | 0
091-01-048 | Плавкая вставка предохранителя ППН-35, габарит 1, 250/160А HLT | шт. |  | 682.72 | 682.72 | 546.176 | 420 |  |  | 3 | 54 | Ссылка | EC000055 | 4620105827607 | 20.9 | 0.1517 | 0 | 0
091-01-049 | Плавкая вставка предохранителя ППН-35, габарит 1, 250/200А HLT | шт. |  | 682.72 | 682.72 | 546.176 | 216 |  |  | 3 | 54 | Ссылка | EC000055 | 4620105827614 | 20.9 | 0.1517 | 0 | 0
091-01-050 | Плавкая вставка предохранителя ППН-35, габарит 1, 250А HLT | шт. |  | 682.72 | 682.72 | 546.176 | 64 |  |  | 3 | 54 | Ссылка | EC000055 | 4620105827621 | 20.9 | 0.30341 | 0 | 0
091-01-051 | Плавкая вставка предохранителя ППН-37, габарит 2, 400/63А HLT | шт. |  | 1008.92 | 1008.92 | 807.136 | 26 |  |  | 1 | 36 | Ссылка | EC000055 | 4620105827638 | 20.1 | 0.12324 | 0 | 0
091-01-052 | Плавкая вставка предохранителя ППН-37, габарит 2, 400/80А HLT | шт. |  | 1008.92 | 1008.92 | 807.136 | 23 |  |  | 1 | 36 | Ссылка | EC000055 | 4620105827645 | 20.1 | 0.12324 | 0 | 0
091-01-053 | Плавкая вставка предохранителя ППН-37, габарит 2, 400/100А HLT | шт. |  | 1008.92 | 1008.92 | 807.136 | 72 |  |  | 1 | 36 | Ссылка | EC000055 | 4620105827652 | 20.1 | 0.12324 | 0 | 0
091-01-054 | Плавкая вставка предохранителя ППН-37, габарит 2, 400/125А HLT | шт. |  | 1008.92 | 1008.92 | 807.136 | 105 |  |  | 1 | 36 | Ссылка | EC000055 | 4620105827669 | 20.1 | 0.12324 | 0 | 0
091-01-055 | Плавкая вставка предохранителя ППН-37, габарит 2, 400/160А HLT | шт. |  | 1008.92 | 1008.92 | 807.136 | 7 | 27.05.2026 |  | 1 | 36 | Ссылка | EC000055 | 4620105827676 | 20.1 | 0.12324 | 0 | 0
091-01-056 | Плавкая вставка предохранителя ППН-37, габарит 2, 400/200А HLT | шт. |  | 1008.92 | 1008.92 | 807.136 | 71 |  |  | 1 | 36 | Ссылка | EC000055 | 4620105827683 | 20.1 | 0.12324 | 0 | 0
091-01-057 | Плавкая вставка предохранителя ППН-37, габарит 2, 400/250А HLT | шт. |  | 1008.92 | 1008.92 | 807.136 | 130 |  |  | 1 | 36 | Ссылка | EC000055 | 4620105827690 | 20.1 | 0.12324 | 0 | 0
091-01-058 | Плавкая вставка предохранителя ППН-37, габарит 2, 400/315А HLT | шт. |  | 1008.92 | 1008.92 | 807.136 | 167 |  |  | 1 | 36 | Ссылка | EC000055 | 4620105827706 | 20.1 | 0.21567 | 0 | 0
091-01-059 | Плавкая вставка предохранителя ППН-37, габарит 2, 400/355А HLT | шт. |  | 1008.92 | 1008.92 | 807.136 | 138 |  |  | 1 | 36 | Ссылка | EC000055 | 4620105827713 | 20.1 | 0.33891 | 0 | 0
091-01-060 | Плавкая вставка предохранителя ППН-37, габарит 2, 400А HLT | шт. |  | 1008.92 | 1008.92 | 807.136 | 174 |  |  | 1 | 36 | Ссылка | EC000055 | 4620105827720 | 20.1 | 0.70863 | 0 | 0
091-01-061 | Плавкая вставка предохранителя ППН-39, габарит 3, 630/160А HLT | шт. |  | 1407.91 | 1407.91 | 1126.328 | 195 |  |  | 1 | 20 | Ссылка | EC000055 | 4620105827737 | 14.8 | 0.045702 | 0 | 0
091-01-062 | Плавкая вставка предохранителя ППН-39, габарит 3, 630/200А HLT | шт. |  | 1407.91 | 1407.91 | 1126.328 | 207 |  |  | 1 | 20 | Ссылка | EC000055 | 4620105827744 | 14.8 | 0.068554 | 0 | 0
091-01-063 | Плавкая вставка предохранителя ППН-39, габарит 3, 630/250А HLT | шт. |  | 1407.91 | 1407.91 | 1126.328 | 159 |  |  | 1 | 20 | Ссылка | EC000055 | 4620105827751 | 14.8 | 0.41132 | 0 | 0
091-01-064 | Плавкая вставка предохранителя ППН-39, габарит 3, 630/315А HLT | шт. |  | 1407.91 | 1407.91 | 1126.328 | 58 |  |  | 1 | 20 | Ссылка | EC000055 | 4620105827768 | 14.8 | 0.57128 | 0 | 0
091-01-065 | Плавкая вставка предохранителя ППН-39, габарит 3, 630/355А HLT | шт. |  | 1407.91 | 1407.91 | 1126.328 | 70 |  |  | 1 | 20 | Ссылка | EC000055 | 4620105827775 | 14.8 | 0.045702 | 0 | 0
091-01-066 | Плавкая вставка предохранителя ППН-39, габарит 3, 630/400А HLT | шт. |  | 1407.91 | 1407.91 | 1126.328 | 33 |  |  | 1 | 20 | Ссылка | EC000055 | 4620105827782 | 14.8 | 0.068554 | 0 | 0
091-01-067 | Плавкая вставка предохранителя ППН-39, габарит 3, 630/500А HLT | шт. |  | 1709.73 | 1709.73 | 1367.784 | 207 |  |  | 1 | 20 | Ссылка | EC000055 | 4620105827799 | 14.8 | 0.41132 | 0 | 0
091-01-068 | Плавкая вставка предохранителя ППН-39, габарит 3, 630/630А HLT | шт. |  | 1709.73 | 1709.73 | 1367.784 | 43 |  |  | 1 | 20 | Ссылка | EC000055 | 4620105827805 | 14.8 | 0.57128 | 0 | 0
Держатели плавких вставок ППН
091-02-001 | Держатель плавкой вставки ППН-33, габарит 00, 160А HLT | шт. |  | 345.27 | 345.27 | 276.216 | 1170 |  |  | 3 | 108 | Ссылка | EC001046 | 4620105827812 | 14.9 | 0.43298 | 0 | 0
091-02-002 | Держатель плавкой вставки ППН-33, габарит 0, 160А HLT | шт. |  | 573.31 | 573.31 | 458.648 | 942 |  |  | 3 | 72 | Ссылка | EC001046 | 4620105827829 | 11.8 | 0.033306 | 0 | 0
091-02-003 | Держатель плавкой вставки ППН-35, габарит 1, 250А HLT | шт. |  | 855.64 | 855.64 | 684.512 | 503 |  |  | 1 | 30 | Ссылка | EC001046 | 4620105827836 | 15 | 0.80291 | 0 | 0
091-02-004 | Держатель плавкой вставки ППН-37, габарит 2, 400А HLT | шт. |  | 1583.94 | 1583.94 | 1267.152 | 422 |  |  | 1 | 24 | Ссылка | EC001046 | 4620105827843 | 17.9 | 0.41877 | 0 | 0
091-02-005 | Держатель плавкой вставки ППН-39, габарит 3, 630А HLT | шт. |  | 1908.27 | 1908.27 | 1526.616 | 297 |  |  | 1 | 18 | Ссылка | EC001046 | 4620105827850 | 16.3 | 0.38745 | 0 | 0
Ручка для съема ППН
091-03-001 | Рукоятка для съема плавкой вставки ППН-1 HLT | шт. |  | 432.7 | 432.7 | 346.16 | 220 |  |  | 1 | 50 | Ссылка | EC001659 | 4620105827867 | 8.5 | 0.38095 | 0 | 0
Выключатель-разъединители ПВР-1 вертикальный
091-04-001 | Выключатель-разъединители ПВР-1 вертикальный (185мм) 160А под ППН одновременный габ.00 HLT | шт. |  | 8125.76 | 8125.76 | 6500.608 |  |  |  | 1 |  |  | EC000216 | 4620105829441
091-04-002 | Выключатель-разъединители ПВР-1 вертикальный (185мм) 160А под ППН пофазный габ.00 HLT | шт. |  | 9128.94 | 9128.94 | 7303.152 |  |  |  | 1 |  |  | EC000216 | 4620105829519
091-04-003 | Выключатель-разъединители ПВР-1 вертикальный (185мм) 250А под ППН одновременный габ.1 HLT | шт. |  | 17933.76 | 17933.76 | 14347.008 |  |  |  | 1 |  |  | EC000216 | 4620105829526
091-04-004 | Выключатель-разъединители ПВР-1 вертикальный (185мм) 250А под ППН пофазный габ.1 HLT | шт. |  | 18993.28 | 18993.28 | 15194.624 |  |  |  | 1 |  |  | EC000216 | 4620105829557
091-04-005 | Выключатель-разъединители ПВР-1 вертикальный (185мм) 400А под ППН одновременный габ.2 HLT | шт. |  | 21085.19 | 21085.19 | 16868.152 |  |  |  | 1 |  |  | EC000216 | 4620105829564
091-04-006 | Выключатель-разъединители ПВР-1 вертикальный (185мм) 400А под ППН пофазный габ.2 HLT | шт. |  | 22758.78 | 22758.78 | 18207.024 |  |  |  | 1 |  |  | EC000216 | 4620105829571
091-04-007 | Выключатель-разъединители ПВР-1 вертикальный (185мм) 630А под ППН одновременный габ.3 HLT | шт. |  | 25137.19 | 25137.19 | 20109.752 |  |  |  | 1 |  |  | EC000216 | 4620105829601
091-04-008 | Выключатель-разъединители ПВР-1 вертикальный (185мм) 630А под ППН пофазный габ.3 HLT | шт. |  | 24739.46 | 24739.46 | 19791.568 |  |  |  | 1 |  |  | EC000216 | 4620105829618
Выключатель-разъединитель ПВР
091-05-001 | Выключатель-разъединитель ПВР с функцией защиты габ.00, 3П, 160A HLT | шт. |  | 2911.25 | 2911.25 | 2329 | 389 |  |  | 1 | 12 | Ссылка | EC002277 | 4620105829625 | 11.92 | 0.03053 | 0 | 0
091-05-002 | Выключатель-разъединитель ПВР с функцией защиты габ.1, 3П, 250A HLT | шт. |  | 9287.18 | 9287.18 | 7429.744 | 398 |  |  | 1 | 6 | Ссылка | EC002277 | 4620105829632 | 15.02 | 0.040014 | 0 | 0
091-05-003 | Выключатель-разъединитель ПВР с функцией защиты габ.2, 3П, 400A HLT | шт. |  | 13246.4 | 13246.4 | 10597.12 | 400 |  |  | 1 | 4 | Ссылка | EC002277 | 4620105829649 | 15.52 | 0.03864 | 0 | 0
091-05-004 | Выключатель-разъединитель ПВР с функцией защиты габ.3, 3П, 630A HLT | шт. |  | 17381.51 | 17381.51 | 13905.208 | 300 |  |  | 1 | 3 | Ссылка | EC002277 | 4620105829656 | 15.92 | 0.038981 | 0 | 0
091-05-009 | Выключатель-разъединитель ПВР（крепление на шины）габ.00, 3П, 160А HLT | шт. |  | 3105.7 | 3105.7 | 2484.56 | 257 |  |  | 1 | 18 | Ссылка | EC002277 | 4620105829687 | 15.1 | 0.0567 | 0 | 0
091-05-010 | Выключатель-разъединитель ПВР（крепление на шины）габ.1, 3П, 250A HLT | шт. |  | 8270.31 | 8270.31 | 6616.248 | 150 |  |  | 1 | 6 | Ссылка | EC002277 | 4620105829694 | 16.2 | 0.061425 | 0 | 0
091-05-011 | Выключатель-разъединитель ПВР（крепление на шины）габ.2, 3П, 400A HLT | шт. |  | 12206.73 | 12206.73 | 9765.384 | 88 |  |  | 1 | 4 | Ссылка | EC002277 | 4620105829700 | 16.2 | 0.068621 | 0 | 0
091-05-012 | Выключатель-разъединитель ПВР（крепление на шины）габ.3, 3П, 630A HLT | шт. |  | 17772.83 | 17772.83 | 14218.264 | 38 |  |  | 1 | 2 | Ссылка | EC002277 | 4620105829717 | 11.2 | 0.045989 | 0 | 0
091-05-005 | Выключатель-разъединитель с функцией защиты ПВР габ.00, 1П, 160A HLT | шт. |  | 1002.7 | 1002.7 | 802.16 |  |  |  | 1 | 20 |  | EC002277 | 4620105829663 |  |  | 0 | 0
091-05-006 | Выключатель-разъединитель с функцией защиты ПВР габ.1, 1П, 250A HLT | шт. |  | 2785.39 | 2785.39 | 2228.312 |  |  |  | 1 | 16 |  | EC002277 | 4620105829670 |  |  | 0 | 0
091-05-007 | Выключатель-разъединитель с функцией защиты ПВР габ.2, 1П, 400A HLT | шт. |  | 4439.82 | 4439.82 | 3551.856 |  |  |  | 1 | 10 |  | EC002277 | 4620105829588 |  |  | 0 | 0
091-05-008 | Выключатель-разъединитель с функцией защиты ПВР габ.3, 1П, 630A HLT | шт. |  | 5802.5 | 5802.5 | 4642 |  |  |  | 1 | 8 |  | EC002277 | 4620105829595 |  |  | 0 | 0
Предохранители-разъединители ПР
091-06-100 | Предохранитель-разъединитель ПР для ПВЦ 10x38 1P (с индикацией) HLT | шт. |  | 414.9 | 414.9 | 331.92 | 309 |  |  | 10 | 400 | Ссылка | EC002705 | 4620105829335 | 26 | 0.047652 | 0 | 0
091-06-101 | Предохранитель-разъединитель ПР для ПВЦ 10x38 2P (с индикацией) HLT | шт. |  | 830.48 | 830.48 | 664.384 | 149 |  |  | 5 | 200 | Ссылка | EC002705 | 4620105829342 | 26 | 0.047652 | 0 | 0
091-06-102 | Предохранитель-разъединитель ПР для ПВЦ 10x38 3P (с индикацией) HLT | шт. |  | 1369.61 | 1369.61 | 1095.688 | 57 |  |  | 3 | 120 | Ссылка | EC002705 | 4620105829359 | 26 | 0.047652 | 0 | 0
091-06-103 | Предохранитель-разъединитель ПР для ПВЦ 14x51 1P (с индикацией) HLT | шт. |  | 882.89 | 882.89 | 706.312 | 239 |  |  | 6 | 240 | Ссылка | EC002705 | 4620105829366 | 26 | 0.054808 | 0 | 0
091-06-104 | Предохранитель-разъединитель ПР для ПВЦ 14x51 2P (с индикацией) HLT | шт. |  | 1732.49 | 1732.49 | 1385.992 | 119 |  |  | 3 | 120 | Ссылка | EC002705 | 4620105829373 | 26 | 0.054808 | 0 | 0
091-06-105 | Предохранитель-разъединитель ПР для ПВЦ 14x51 3P (с индикацией) HLT | шт. |  | 2685.94 | 2685.94 | 2148.752 | 77 |  |  | 2 | 80 | Ссылка | EC002705 | 4620105829380 | 26 | 0.054808 | 0 | 0
091-06-106 | Предохранитель-разъединитель ПР для ПВЦ 22x58 1P (с индикацией) HLT | шт. |  | 1877.62 | 1877.62 | 1502.096 | 77 |  |  | 6 | 96 | Ссылка | EC002705 | 4620105829397 | 20 | 0.04361 | 0 | 0
091-06-107 | Предохранитель-разъединитель ПР для ПВЦ 22x58 2P (с индикацией) HLT | шт. |  | 3712.32 | 3712.32 | 2969.856 | 41 |  |  | 3 | 48 | Ссылка | EC002705 | 4620105829403 | 20 | 0.04361 | 0 | 0
091-06-108 | Предохранитель-разъединитель ПР для ПВЦ 22x58 3P (с индикацией) HLT | шт. |  | 5669.05 | 5669.05 | 4535.24 | 54 |  |  | 2 | 32 | Ссылка | EC002705 | 4620105829410 | 20 | 0.04361 | 0 | 0
Плавкая вставка ПВЦ
091-06-001 | Плавкая вставка ПВЦ (10х38) 0.5А HLT | шт. |  | 33.51 | 33.51 | 26.808 | 820 |  |  | 20 | 1000 | Ссылка | EC002704 | 4620105828956 | 6.6 | 0.007128 | 0 | 0
091-06-002 | Плавкая вставка ПВЦ (10х38) 1А HLT | шт. |  | 33.51 | 33.51 | 26.808 | 360 |  |  | 20 | 1000 | Ссылка | EC002704 | 4620105828963 | 6.6 | 0.007128 | 0 | 0
091-06-003 | Плавкая вставка ПВЦ (10х38) 2А HLT | шт. |  | 31.18 | 31.18 | 24.944 | 20 | 27.05.2026 |  | 20 | 1000 | Ссылка | EC002704 | 4620105828970 | 6.6 | 0.007128 | 0 | 0
091-06-004 | Плавкая вставка ПВЦ (10х38) 4А HLT | шт. |  | 31.18 | 31.18 | 24.944 | 0 | 27.05.2026 |  | 20 | 1000 | Ссылка | EC002704 | 4620105828987 | 6.6 | 0.007128 | 0 | 0
091-06-005 | Плавкая вставка ПВЦ (10х38) 6А HLT | шт. |  | 31.18 | 31.18 | 24.944 | 20 | 27.05.2026 |  | 20 | 1000 | Ссылка | EC002704 | 4620105828994 | 6.6 | 0.007128 | 0 | 0
091-06-006 | Плавкая вставка ПВЦ (10х38) 8А HLT | шт. |  | 31.18 | 31.18 | 24.944 | 440 |  |  | 20 | 1000 | Ссылка | EC002704 | 4620105829007 | 6.6 | 0.007128 | 0 | 0
091-06-007 | Плавкая вставка ПВЦ (10х38) 10А HLT | шт. |  | 31.18 | 31.18 | 24.944 |  | 27.05.2026 |  | 20 | 1000 | Ссылка | EC002704 | 4620105829014 | 6.6 | 0.007128 | 0 | 0
091-06-008 | Плавкая вставка ПВЦ (10х38) 16А HLT | шт. |  | 31.18 | 31.18 | 24.944 | 1940 |  |  | 20 | 1000 | Ссылка | EC002704 | 4620105829038 | 28 | 0.0055069 | 0 | 0
091-06-009 | Плавкая вставка ПВЦ (10х38) 20А HLT | шт. |  | 31.18 | 31.18 | 24.944 | 940 |  |  | 20 | 2000 | Ссылка | EC002704 | 4620105829021 | 28 | 0.011014 | 0 | 0
091-06-010 | Плавкая вставка ПВЦ (10х38) 25А HLT | шт. |  | 31.18 | 31.18 | 24.944 | 1300 |  |  | 20 | 3000 | Ссылка | EC002704 | 4620105829045 | 28 | 0.017021 | 0 | 0
091-06-011 | Плавкая вставка ПВЦ (10х38) 32А HLT | шт. |  | 31.18 | 31.18 | 24.944 | 2380 |  |  | 20 | 1000 | Ссылка | EC002704 | 4620105829052 | 8.5 | 0.0055069 | 0 | 0
091-06-012 | Плавкая вставка ПВЦ (14х51) 2А HLT | шт. |  | 62.98 | 62.98 | 50.384 | 340 |  |  | 20 | 500 | Ссылка | EC002704 | 4620105829083 | 8.4 | 0.010374 | 0 | 0
091-06-013 | Плавкая вставка ПВЦ (14х51) 4А HLT | шт. |  | 62.98 | 62.98 | 50.384 | 480 |  |  | 20 | 500 | Ссылка | EC002704 | 4620105829090 | 8.4 | 0.01188 | 0 | 0
091-06-014 | Плавкая вставка ПВЦ (14х51) 6А HLT | шт. |  | 62.98 | 62.98 | 50.384 | 500 |  |  | 20 | 500 | Ссылка | EC002704 | 4620105829106 | 8.4 | 0.013524 | 0 | 0
091-06-015 | Плавкая вставка ПВЦ (14х51) 8А HLT | шт. |  | 62.98 | 62.98 | 50.384 | 480 |  |  | 20 | 500 | Ссылка | EC002704 | 4620105829069 | 8.4 | 0.015312 | 0 | 0
091-06-016 | Плавкая вставка ПВЦ (14х51) 10А HLT | шт. |  | 62.98 | 62.98 | 50.384 | 480 |  |  | 20 | 500 | Ссылка | EC002704 | 4620105829113 | 8.4 | 0.01725 | 0 | 0
091-06-017 | Плавкая вставка ПВЦ (14х51) 16А HLT | шт. |  | 62.98 | 62.98 | 50.384 | 420 |  |  | 20 | 500 | Ссылка | EC002704 | 4620105829076 | 8.4 | 0.019344 | 0 | 0
091-06-018 | Плавкая вставка ПВЦ (14х51) 20А HLT | шт. |  | 62.98 | 62.98 | 50.384 | 480 |  |  | 20 | 500 | Ссылка | EC002704 | 4620105829120 | 8.4 | 0.0216 | 0 | 0
091-06-019 | Плавкая вставка ПВЦ (14х51) 25А HLT | шт. |  | 62.98 | 62.98 | 50.384 | 460 |  |  | 20 | 500 | Ссылка | EC002704 | 4620105829137 | 8.4 | 0.024024 | 0 | 0
091-06-020 | Плавкая вставка ПВЦ (14х51) 32А HLT | шт. |  | 62.98 | 62.98 | 50.384 | 390 |  |  | 20 | 500 | Ссылка | EC002704 | 4620105829144 | 30 | 0.006844 | 0 | 0
091-06-021 | Плавкая вставка ПВЦ (14х51) 40А HLT | шт. |  | 62.98 | 62.98 | 50.384 | 280 |  |  | 20 | 500 | Ссылка | EC002704 | 4620105829151 | 30 | 0.006844 | 0 | 0
091-06-022 | Плавкая вставка ПВЦ (14х51) 50А HLT | шт. |  | 62.98 | 62.98 | 50.384 | 870 |  |  | 20 | 1000 | Ссылка | EC002704 | 4620105829168 | 30 | 0.012833 | 0 | 0
091-06-023 | Плавкая вставка ПВЦ (14х51) 63А HLT | шт. |  | 62.98 | 62.98 | 50.384 | 3560 |  |  | 20 | 2000 | Ссылка | EC002704 | 4620105829175 | 32.8 | 0.024382 | 0 | 0
091-06-024 | Плавкая вставка ПВЦ (22х58) 2А HLT | шт. |  | 138.09 | 138.09 | 110.472 | 180 |  |  | 5 | 200 | Ссылка | EC002704 | 4620105829182 | 10 | 0.026622 | 0 | 0
091-06-025 | Плавкая вставка ПВЦ (22х58) 4А HLT | шт. |  | 139.89 | 139.89 | 111.912 | 200 |  |  | 5 | 200 | Ссылка | EC002704 | 4620105829199 | 10 | 0.0294 | 0 | 0
091-06-026 | Плавкая вставка ПВЦ (22х58) 6А HLT | шт. |  | 139.89 | 139.89 | 111.912 | 180 |  |  | 5 | 200 | Ссылка | EC002704 | 4620105829205 | 10 | 0.032364 | 0 | 0
091-06-027 | Плавкая вставка ПВЦ (22х58) 8А HLT | шт. |  | 139.89 | 139.89 | 111.912 | 170 |  |  | 5 | 200 | Ссылка | EC002704 | 4620105829212 | 10 | 0.03552 | 0 | 0
091-06-028 | Плавкая вставка ПВЦ (22х58) 10А HLT | шт. |  | 139.89 | 139.89 | 111.912 | 190 |  |  | 5 | 200 | Ссылка | EC002704 | 4620105829229 | 10 | 0.038874 | 0 | 0
091-06-029 | Плавкая вставка ПВЦ (22х58) 16А HLT | шт. |  | 134.18 | 134.18 | 107.344 | 200 |  |  | 5 | 200 | Ссылка | EC002704 | 4620105829236 | 10 | 0.042432 | 0 | 0
091-06-030 | Плавкая вставка ПВЦ (22х58) 20А HLT | шт. |  | 136.06 | 136.06 | 108.848 | 200 |  |  | 5 | 200 | Ссылка | EC002704 | 4620105829243 | 10 | 0.0462 | 0 | 0
091-06-031 | Плавкая вставка ПВЦ (22х58) 25А HLT | шт. |  | 136.06 | 136.06 | 108.848 | 190 |  |  | 5 | 200 | Ссылка | EC002704 | 4620105829250 | 10 | 0.050184 | 0 | 0
091-06-032 | Плавкая вставка ПВЦ (22х58) 32А HLT | шт. |  | 136.06 | 136.06 | 108.848 | 195 |  |  | 5 | 200 | Ссылка | EC002704 | 4620105829267 | 10 | 0.02078 | 0 | 0
091-06-033 | Плавкая вставка ПВЦ (22х58) 40А HLT | шт. |  | 136.06 | 136.06 | 108.848 | 190 |  |  | 5 | 200 | Ссылка | EC002704 | 4620105829274 | 10 | 0.02078 | 0 | 0
091-06-034 | Плавкая вставка ПВЦ (22х58) 50А HLT | шт. |  | 136.06 | 136.06 | 108.848 | 165 |  |  | 5 | 200 | Ссылка | EC002704 | 4620105829281 | 10 | 0.02078 | 0 | 0
091-06-035 | Плавкая вставка ПВЦ (22х58) 63А HLT | шт. |  | 136.06 | 136.06 | 108.848 | 20 | 27.05.2026 |  | 5 | 200 | Ссылка | EC002704 | 4620105829311 | 9 | 0.020849 | 0 | 0
091-06-036 | Плавкая вставка ПВЦ (22х58) 80А HLT | шт. |  | 149.65 | 149.65 | 119.72 | 35 | 27.05.2026 |  | 5 | 200 | Ссылка | EC002704 | 4620105829328 | 9 | 0.020849 | 0 | 0
091-06-037 | Плавкая вставка ПВЦ (22х58) 100А HLT | шт. |  | 149.65 | 149.65 | 119.72 | 790 |  |  | 5 | 600 | Ссылка | EC002704 | 4620105829298 | 26 | 0.020849 | 0 | 0
091-06-038 | Плавкая вставка ПВЦ (22х58) 125А HLT | шт. |  | 149.65 | 149.65 | 119.72 | 1395 |  |  | 5 | 400 | Ссылка | EC002704 | 4620105829304 | 18 | 0.020849 | 0 | 0
Выключатель-разъединитель ВР32
091-07-001 | Выключатель-разъединитель ВР32-31В3/0 правая рукоятка HLT | шт. |  | 2286.23 | 2286.23 | 1828.984 | 87 |  |  | 1 | 18 | Ссылка | EC000216 | 4650358700129 | 20 | 0.049324 | 0 | 0
091-07-002 | Выключатель-разъединитель ВР32-35В3/0 правая рукоятка HLT | шт. |  | 3314.72 | 3314.72 | 2651.776 | 77 |  |  | 1 | 12 | Ссылка | EC000216 | 4650358700136 | 19.5 | 0.041521 | 0 | 0
091-07-003 | Выключатель-разъединитель ВР32-37В3/0 правая рукоятка HLT | шт. |  | 4951.78 | 4951.78 | 3961.424 | 35 |  |  | 1 | 8 | Ссылка | EC000216 | 4650358700143 | 19 | 0.04397 | 0 | 0
091-07-004 | Выключатель-разъединитель ВР32-39В3/0 правая рукоятка HLT | шт. |  | 9177.59 | 9177.59 | 7342.072 | 22 |  |  | 1 | 4 | Ссылка | EC000216 | 4650358700150 | 16.3 | 0.032183 | 0 | 0
091-07-005 | Выключатель-разъединитель ВР32-31В7/0 правая рукоятка HLT | шт. |  | 3414.41 | 3414.41 | 2731.528 | 57 |  |  | 1 | 12 | Ссылка | EC000216 | 4650358700167 | 16.3 | 0.039364 | 0 | 0
091-07-006 | Выключатель-разъединитель ВР32-35В7/0 правая рукоятка HLT | шт. |  | 5676.4 | 5676.4 | 4541.12 | 44 |  |  | 1 | 8 | Ссылка | EC000216 | 4650358700174 | 18.7 | 0.039123 | 0 | 0
091-07-007 | Выключатель-разъединитель ВР32-37В7/0 правая рукоятка HLT | шт. |  | 7575.75 | 7575.75 | 6060.6 | 16 |  |  | 1 | 6 | Ссылка | EC000216 | 4650358700181 | 19.4 | 0.039214 | 0 | 0
091-07-008 | Выключатель-разъединитель ВР32-39В7/0 правая рукоятка HLT | шт. |  | 13676.16 | 13676.16 | 10940.928 | 14 |  |  | 1 | 2 | Ссылка | EC000216 | 4650358700198 | 11.5 | 0.027526 | 0 | 0
091-07-100 | Выключатель-разъединитель ВР32-31В3/1 с д/г камерами съемная правая рукоятка HLT | шт. |  | 2595.35 | 2595.35 | 2076.28 | 74 |  |  | 1 | 18 | Ссылка | EC000216 | 4650358700204 | 21.1 | 0.049324 | 0 | 0
091-07-101 | Выключатель-разъединитель ВР32-35В3/1 с д/г камерами съемная правая рукоятка HLT | шт. |  | 3737.78 | 3737.78 | 2990.224 | 54 |  |  | 1 | 12 | Ссылка | EC000216 | 4650358700211 | 20.5 | 0.041521 | 0 | 0
091-07-102 | Выключатель-разъединитель ВР32-37В3/1 с д/г камерами съемная правая рукоятка HLT | шт. |  | 5485.68 | 5485.68 | 4388.544 | 35 |  |  | 1 | 8 | Ссылка | EC000216 | 4650358700228 | 20 | 0.04397 | 0 | 0
091-07-103 | Выключатель-разъединитель ВР32-39В3/1 с д/г камерами съемная правая рукоятка HLT | шт. |  | 10414.1 | 10414.1 | 8331.28 | 10 |  |  | 1 | 4 | Ссылка | EC000216 | 4650358700235 | 17.2 | 0.032183 | 0 | 0
091-07-104 | Выключатель-разъединитель ВР32-31В7/1 с д/г камерами съемная правая рукоятка HLT | шт. |  | 3938.81 | 3938.81 | 3151.048 | 58 |  |  | 1 | 12 | Ссылка | EC000216 | 4650358700242 | 17.6 | 0.039364 | 0 | 0
091-07-105 | Выключатель-разъединитель ВР32-35В7/1 с д/г камерами съемная правая рукоятка HLT | шт. |  | 6201.7 | 6201.7 | 4961.36 | 52 |  |  | 1 | 8 | Ссылка | EC000216 | 4650358700259 | 20.1 | 0.039123 | 0 | 0
091-07-106 | Выключатель-разъединитель ВР32-37В7/1 с д/г камерами съемная правая рукоятка HLT | шт. |  | 8255.52 | 8255.52 | 6604.416 | 26 |  |  | 1 | 6 | Ссылка | EC000216 | 4650358700266 | 20.7 | 0.039214 | 0 | 0
091-07-107 | Выключатель-разъединитель ВР32-39В7/1 с д/г камерами съемная правая рукоятка HLT | шт. |  | 15467.79 | 15467.79 | 12374.232 | 6 |  |  | 1 | 2 | Ссылка | EC000216 | 4650358700273 | 12.5 | 0.027526 | 0 | 0
Выключатель-разъединитель ВР32（левая/правая рукоятка）
091-07-050 | Выключатель-разъединитель ВР32-31А31220 1 направ. с д/г камерами несъемная левая/правая рукоятка HLT | шт. |  | 3452.1 | 3452.1 | 2761.68 | 36 |  |  | 1 | 18 | Ссылка | EC000216 | 4650358703762 |  |  | 0 | 0
091-07-051 | Выключатель-разъединитель ВР32-31А71220 2 направ. с д/г камерами несъемная левая/правая рукоятка HLT | шт. |  | 5872.07 | 5872.07 | 4697.656 | 24 |  |  | 1 | 12 | Ссылка | EC000216 | 4650358703786 |  |  | 0 | 0
091-07-052 | Выключатель-разъединитель ВР32-31В31250 1 направ. с д/г камерами съемная левая/правая рукоятка HLT | шт. |  | 3904.95 | 3904.95 | 3123.96 | 36 |  |  | 1 | 18 | Ссылка | EC000216 | 4650358703793 |  |  | 0 | 0
091-07-053 | Выключатель-разъединитель ВР32-31В71250 2 направ.с д/г камерами съемная левая/правая рукоятка HLT | шт. |  | 7051.18 | 7051.18 | 5640.944 | 24 |  |  | 1 | 12 | Ссылка | EC000216 | 4650358703809 |  |  | 0 | 0
091-07-054 | Выключатель-разъединитель ВР32-35А31220 1 направ. с д/г камерами несъемная левая/правая рукоятка HLT | шт. |  | 5715.96 | 5715.96 | 4572.768 | 24 |  |  | 1 | 12 | Ссылка | EC000216 | 4650358703816 |  |  | 0 | 0
091-07-055 | Выключатель-разъединитель ВР32-35А71220 2 направ.с д/г камерами несъемная левая/правая рукоятка HLT | шт. |  | 7295.85 | 7295.85 | 5836.68 | 16 |  |  | 1 | 8 | Ссылка | EC000216 | 4650358703823 |  |  | 0 | 0
091-07-056 | Выключатель-разъединитель ВР32-35В31250 1 направ. с д/г камерами съемная левая/правая рукоятка HLT | шт. |  | 4573.18 | 4573.18 | 3658.544 | 24 |  |  | 1 | 12 | Ссылка | EC000216 | 4650358703830 |  |  | 0 | 0
091-07-057 | Выключатель-разъединитель ВР32-35В71250 2 направ.с д/г камерами съемная левая/правая рукоятка HLT | шт. |  | 9818.76 | 9818.76 | 7855.008 | 16 |  |  | 1 | 8 | Ссылка | EC000216 | 4650358703847 |  |  | 0 | 0
091-07-058 | Выключатель-разъединитель ВР32-37А31220 1 направ. с д/г камерами несъемная левая/правая рукоятка HLT | шт. |  | 6776.01 | 6776.01 | 5420.808 | 16 |  |  | 1 | 8 | Ссылка | EC000216 | 4650358703854 |  |  | 0 | 0
091-07-059 | Выключатель-разъединитель ВР32-37А71220 2 направ.с д/г камерами несъемная левая/правая рукоятка HLT | шт. |  | 11514.07 | 11514.07 | 9211.256 | 12 |  |  | 1 | 6 | Ссылка | EC000216 | 4650358703861 |  |  | 0 | 0
091-07-060 | Выключатель-разъединитель ВР32-37В31250 1 направ. с д/г камерами съемная левая/правая рукоятка HLT | шт. |  | 8345.62 | 8345.62 | 6676.496 | 16 |  |  | 1 | 8 | Ссылка | EC000216 | 4650358703878 |  |  | 0 | 0
091-07-061 | Выключатель-разъединитель ВР32-37В71250 2 направ.с д/г камерами съемная левая/правая рукоятка HLT | шт. |  | 14081.5 | 14081.5 | 11265.2 | 12 |  |  | 1 | 6 | Ссылка | EC000216 | 4650358703885 |  |  | 0 | 0
091-07-062 | Выключатель-разъединитель ВР32-39A31220 1 направ. с д/г камерами несъемная левая/правая рукоятка HLT | шт. |  | 13858.97 | 13858.97 | 11087.176 | 8 |  |  | 1 | 4 | Ссылка | EC000216 | 4650358703892 |  |  | 0 | 0
091-07-063 | Выключатель-разъединитель ВР32-39A71220 2 направ.с д/г камерами несъемная левая/правая рукоятка HLT | шт. |  | 26751.43 | 26751.43 | 21401.144 | 4 |  |  | 1 | 2 | Ссылка | EC000216 | 4650358703908 |  |  | 0 | 0
091-07-064 | Выключатель-разъединитель ВР32-39В31250 1 направ. c д/г камерами съемная левая/правая рукоятка HLT | шт. |  | 16748.88 | 16748.88 | 13399.104 | 8 |  |  | 1 | 4 | Ссылка | EC000216 | 4650358703915 |  |  | 0 | 0
091-07-065 | Выключатель-разъединитель ВР32-39В71250 2 направ.c д/г камерами съемная левая/правая рукоятка HLT | шт. |  | 28763.95 | 28763.95 | 23011.16 | 4 |  |  | 1 | 2 | Ссылка | EC000216 | 4650358703922 |  |  | 0 | 0
091-07-066 | Выключатель-разъединитель ВР32-31A31240-R 100А, 1 направ. с д/г камерами, с передней смещённой рукояткой HLT | шт. |  | 7251.67 | 7251.67 | 5801.336 |  |  |  | 1 | 10 |  | EC000216 |  |  |  | 0 | 0
091-07-067 | Выключатель-разъединитель ВР32-31A71240-R 100А, 2 направ. с д/г камерами, с передней смещённой рукояткой HLT | шт. |  | 5052.79 | 5052.79 | 4042.232 |  |  |  | 1 | 10 |  | EC000216 |  |  |  | 0 | 0
091-07-068 | Выключатель-разъединитель ВР32-35A31240-R 250А, 1 направ. с д/г камерами, с передней смещённой рукояткой HLT | шт. |  | 8250.48 | 8250.48 | 6600.384 |  |  |  | 1 | 8 |  | EC000216 |  |  |  | 0 | 0
091-07-069 | Выключатель-разъединитель ВР32-35A71240-R 250А, 2 направ. с д/г камерами, с передней смещённой рукояткой HLT | шт. |  | 11965.36 | 11965.36 | 9572.288 |  |  |  | 1 | 6 |  | EC000216 |  |  |  | 0 | 0
091-07-070 | Выключатель-разъединитель ВР32-37A31240-R 400А, 1 направ. с д/г камерами, с передней смещённой рукояткой HLT | шт. |  | 10138.29 | 10138.29 | 8110.632 |  |  |  | 1 | 4 |  | EC000216 |  |  |  | 0 | 0
091-07-071 | Выключатель-разъединитель ВР32-37A71240-R 400А, 2 направ. с д/г камерами, с передней смещённой рукояткой HLT | шт. |  | 14022.71 | 14022.71 | 11218.168 |  |  |  | 1 | 2 |  | EC000216 |  |  |  | 0 | 0
091-07-072 | Выключатель-разъединитель ВР32-39A31240-R 630А, 1 направ. с д/г камерами, с передней смещённой рукояткой HLT | шт. |  | 17529.05 | 17529.05 | 14023.24 |  |  |  | 1 | 4 |  | EC000216 |  |  |  | 0 | 0
091-07-073 | Выключатель-разъединитель ВР32-39A71240-R 630А, 2 направ. с д/г камерами, с передней смещённой рукояткой HLT | шт. |  | 28633.03 | 28633.03 | 22906.424 |  |  |  | 1 | 2 |  | EC000216 |  |  |  | 0 | 0
8.Арматура и инструмент для монтажа СИП
Зажим прокалывающий ответвительный
083-09-001 | Зажим прокалывающий ответвительный LPEP 16-95 мм2/1.5-10мм2 HLT | шт. |  | 205.73 | 205.73 | 164.584 |  |  |  |  | 600 | Ссылка | EC001062 | 4630076446004 | 30 | 0.054929 | 0 | 0
083-09-002 | Зажим прокалывающий ответвительный LPE2-95 16-95 мм2/4.0-35(50)мм2 HLT | шт. |  | 258.09 | 258.09 | 206.472 |  |  |  |  | 200 | Ссылка | EC001062 | 4630076446011 | 26 | 0.054929 | 0 | 0
083-09-004 | Зажим прокалывающий ответвительный LPE2-150 50-150 мм2/6-35(50)мм2 HLT | шт. |  | 385.75 | 385.75 | 308.6 |  |  |  |  | 200 | Ссылка | EC001062 | 4630076446035 | 26 | 0.054929 | 0 | 0
083-09-003 | Зажим прокалывающий ответвительный LPE6 120-240 мм2/25-120мм2 HLT | шт. |  | 615.03 | 615.03 | 492.024 |  |  |  |  | 90 | Ссылка | EC001062 | 4630076446028 | 22 | 0.044034 | 0 | 0
083-09-005 | Зажим прокалывающий ответвительный JBC-2 35-150 мм2/35-150мм2 HLT | шт. |  | 408.24 | 408.24 | 326.592 |  |  |  |  | 200 | Ссылка | EC001062 | 4630076446042 | 29 | 0.064821 | 0 | 0
083-09-006 | Зажим прокалывающий ответвительный CT2 25-95 мм2/2.5(6)-25мм2 HLT | шт. |  | 388.28 | 388.28 | 310.624 | [5 empty] | Ссылка | EC001062 | 4630076446066
083-09-007 | Зажим ответвительный влагозащищенный 35-95/4-50 CTW (P71) HLT | шт. |  | 585.76 | 585.76 | 468.608 |  |  |  |  | 200 | Ссылка | EC001062 | 4630076446073 | 26 | 0.054929 | 0 | 0
Кронштейн анкерный
083-08-001 | Кронштейн анкерный CА1500 HLT | шт. |  | 385.09 | 385.09 | 308.072 |  |  |  |  | 100 | Ссылка | EC000536 | 4630076443737 | 14 | 0.048984 | 0 | 0
083-08-002 | Кронштейн анкерный CА2000 HLT | шт. |  | 500.75 | 500.75 | 400.6 |  |  |  |  | 50 | Ссылка | EC000536 | 4630076443898 | 16 | 0.048984 | 0 | 0
083-08-003 | Кронштейн анкерный CА25 HLT | шт. |  | 35.61 | 35.61 | 28.488 | [5 empty] | Ссылка | EC000536 | 4630076443881
083-08-004 | Кронштейн анкерный SO253 HLT | шт. |  | 455.09 | 455.09 | 364.072 | [5 empty] | Ссылка | EC000536 | 4630076443751
Крюк
083-08-006 | Крюк монтажный B16 HLT | шт. |  | 452.48 | 452.48 | 361.984 | [5 empty] | Ссылка | EC000244 | 4630076443928
083-08-007 | Крюк монтажный B20 HLT | шт. |  | 702.72 | 702.72 | 562.176 | [5 empty] | Ссылка | EC000244 | 4630076443935
083-08-008 | Крюк универсальный CS16 HLT | шт. |  | 536.75 | 536.75 | 429.4 |  |  |  |  | 30 | Ссылка | EC000244 | 4630076443942 | 14 | 0.018865 | 0 | 0
083-08-009 | Крюк универсальный CF16 HLT | шт. |  | 551.73 | 551.73 | 441.384 |  |  |  |  | 25 | Ссылка | EC000244 | 4630076443966 | 13 | 0.018865 | 0 | 0
Лента стальная
083-08-010 | Лента стальная F2007.50 (50м.) HLT | шт. |  | 6240.5 | 6240.5 | 4992.4 | [7 empty] | 4630076443997
Скрепа для ленты
083-08-011 | Скрепа для ленты C20 (уп./100шт.) HLT | шт. |  | 20.51 | 20.51 | 16.408 | [7 empty] | 4630076445953
083-08-012 | Скрепа для ленты NC20 без зубьев (уп./100шт.) HLT | шт. |  | 10.73 | 10.73 | 8.584 | [7 empty] | 4630076445960
Крепление фасадное
083-08-013 | Крепление фасадное LP-A (14.5-50мм) HLT | шт. |  | 0 | 0 | 0 | [7 empty] | 4630076444000
083-08-014 | Крепление фасадное LP-В (12-47мм) HLT | шт. |  | 0 | 0 | 0 | [7 empty] | 4630076444086
Колпачок защитный изолирующий
083-08-015 | Колпачок защитный изолирующий CE6-35 HLT | шт. |  | 22.05 | 22.05 | 17.64 |  |  |  | 50 | 1000 | Ссылка | EC002319 | 4630076444031 | 5 | 0.028153 | 0 | 0
083-08-016 | Колпачок защитный изолирующий CE15-150 HLT | шт. |  | 25.76 | 25.76 | 20.608 |  |  |  | 50 | 500 | Ссылка | EC002319 | 4630076444109 | 6 | 0.028153 | 0 | 0
Зажимы анкерные
083-09-016 | Зажим анкерный клиновой PA1000 1x35-70 мм2 HLT | шт. |  | 653.16 | 653.16 | 522.528 |  |  |  |  | 50 | Ссылка | EC000244 | 4630076446165 | 21 | 0.032003 | 0 | 0
083-09-017 | Зажим анкерный клиновой PA1500 1x50-95 мм2 HLT | шт. |  | 755.59 | 755.59 | 604.472 |  |  |  |  | 50 | Ссылка | EC000244 | 4630076446172 | 21 | 0.032003 | 0 | 0
083-09-018 | Зажим анкерный клиновой PA2000 95-120мм2 HLT | шт. |  | 1150.17 | 1150.17 | 920.136 |  |  |  |  | 30 | Ссылка | EC000244 | 4630076446189 | 22 | 0.032003 | 0 | 0
083-09-038 | Зажим анкерный клиновой PAL-1000 1x25-35мм2 HLT | шт. |  | 0 | 0 | 0 | [6 empty] | EC000244 | 4620105828826
083-09-039 | Зажим анкерный клиновой PAL-1500 1x35-70мм2 HLT | шт. |  | 0 | 0 | 0 | [6 empty] | EC000244 | 4620105828888
083-09-040 | Зажим анкерный клиновой PAL-2000 1x70-150мм2 HLT | шт. |  | 0 | 0 | 0 | [6 empty] | EC000244 | 4620105828932
083-09-019 | Зажим анкерный HEL-5506 (4х25-50мм2) HLT | шт. |  | 877.12 | 877.12 | 701.696 |  |  |  |  | 30 | Ссылка | EC000244 | 4630076446196 | 24 | 0.034331 | 0 | 0
083-09-035 | Зажим анкерный HEL-5507 (4х70-95мм2) HLT | шт. |  | 1325.95 | 1325.95 | 1060.76 |  |  |  |  | 25 | Ссылка | EC000244 |  | 25 | 0.034331 | 0 | 0
083-09-020 | Зажим анкерный PA-4120 (4х120мм2) HLT | шт. |  | 1761.54 | 1761.54 | 1409.232 |  |  |  |  | 25 | Ссылка | EC000244 | 4630076446202 | 25 | 0.034331 | 0 | 0
083-09-021 | Зажим анкерный SO234S (4x50-120мм2) HLT | шт. |  | 1722.8 | 1722.8 | 1378.24 |  |  |  |  | 25 | Ссылка | EC000244 | 4630076446219 | 25 | 0.034331 | 0 | 0
083-09-022 | Зажим анкерный клиновой PTE-1 2x16-2x35мм2 HLT | шт. |  | 189.07 | 189.07 | 151.256 |  |  |  |  | 100 | Ссылка | EC000244 | 4630076446226 | 14 | 0.038404 | 0 | 0
083-09-036 | Зажим анкерный поддерживающий PA500 16x35мм2 HLT | шт. |  | 183.27 | 183.27 | 146.616 |  |  |  |  | 100 | Ссылка | EC000244 | 4620105828949 | 14 | 0.038404 | 0 | 0
083-09-023 | Зажим анкерный поддерживающий PAS216/435 2-4x16-35 мм2 HLT | шт. |  | 452.01 | 452.01 | 361.608 |  |  |  |  | 60 | Ссылка | EC000244 | 4630076446233 | 22 | 0.034331 | 0 | 0
083-09-024 | Зажим анкерный SO157 2x16-25мм2 HLT | шт. |  | 280.97 | 280.97 | 224.776 |  |  |  |  | 200 | Ссылка | EC000244 | 4630076446240 | 16 | 0.032003 | 0 | 0
083-09-025 | Зажим анкерный SO158 4x16-25мм2 HLT | шт. |  | 293.08 | 293.08 | 234.464 |  |  |  |  | 200 | Ссылка | EC000244 | 4630076446257 | 17 | 0.034331 | 0 | 0
Зажим промежуточный
083-09-026 | Зажим промежуточный PS95 1x25-95 мм2 HLT | шт. |  | 584.42 | 584.42 | 467.536 |  |  |  |  | 100 | Ссылка | EC000464 | 4630076446264 | 27 | 0.034331 | 0 | 0
083-09-027 | Зажим промежуточный PS1500 1x16-95 мм2 HLT | шт. |  | 325.08 | 325.08 | 260.064 |  |  |  |  | 100 | Ссылка | EC000464 | 4630076446271 | 16 | 0.042591 | 0 | 0
083-09-028 | Зажим промежуточный PS450 4x50 мм2; 2x95 мм2 HLT | шт. |  | 586.61 | 586.61 | 469.288 |  |  |  |  | 50 | Ссылка | EC000464 | 4630076446288 | 15 | 0.028153 | 0 | 0
083-09-029 | Зажим промежуточный PS470 4x70 мм2 HLT | шт. |  | 535.65 | 535.65 | 428.52 |  |  |  |  | 50 | Ссылка | EC000464 | 4630076446295 | 15 | 0.028153 | 0 | 0
083-09-030 | Зажим промежуточный SO130 2-4x16-120 мм2 HLT | шт. |  | 926.84 | 926.84 | 741.472 |  |  |  |  | 50 | Ссылка | EC000464 | 4630076446301 | 15 | 0.029659 | 0 | 0
083-09-031 | Зажим промежуточный SO140 2-4x16-120 мм2 HLT | шт. |  | 795.02 | 795.02 | 636.016 |  |  |  |  | 50 | Ссылка | EC000464 | 4630076446318 | 15 | 0.029659 | 0 | 0
083-09-032 | Зажим промежуточный SO239 2-4x6-25 мм2 HLT | шт. |  | 0 | 0 | 0 | [5 empty] | Ссылка | EC000464 | 4630076446325
083-09-033 | Зажим промежуточный SO270 2x25-35 мм2; 4x16-120 мм2 HLT | шт. |  | 626.38 | 626.38 | 501.104 |  |  |  |  | 100 | Ссылка | EC000464 | 4630076446332 | 18 | 0.05904 | 0 | 0
083-09-034 | Комплект промежуточной подвески ES1500 1x10-95 мм2 HLT | шт. |  | 851.64 | 851.64 | 681.312 |  |  |  |  | 50 | Ссылка | EC000464 | 4630076446349 | 17 | 0.038534 | 0 | 0
Зажим соединительный плашечный
083-09-008 | Зажим ответвительный плашечный SL14.2 50-240/50-240 HLT | шт. |  | 0 | 0 | 0 | [5 empty] | Ссылка | EC001062 | 4630076446080
083-09-009 | Зажим ответвительный плашечный SL37.27 10-95/10-95 HLT | шт. |  | 0 | 0 | 0 | [5 empty] | Ссылка | EC001062 | 4630076446097
083-09-010 | Зажим ответвительный плашечный SL4.26 25-120/25-120 HLT | шт. |  | 0 | 0 | 0 | [5 empty] | Ссылка | EC001062 | 4630076446103
083-09-011 | Зажим соединительный плашечный 2 болта М6 (D провода 5,1...9,0 мм) ПА-1-1 HLT | шт. |  | 0 | 0 | 0 | [5 empty] | Ссылка | EC001062 | 4630076446110
083-09-012 | Зажим соединительный плашечный 2 болта М6 (D провода 5,5...8,6 мм) ПС-1-1 HLT | шт. |  | 0 | 0 | 0 | [5 empty] | Ссылка | EC001062 | 4630076446127
083-09-013 | Зажим соединительный плашечный 2 болта М8 (D провода 9,1...12,0 мм) ПС-2-1 HLT | шт. |  | 0 | 0 | 0 | [5 empty] | Ссылка | EC001062 | 4630076446141
083-09-014 | Зажим соединительный плашечный 3 болта М6 (D провода 9,6...11,4 мм) ПА-2-2 HLT | шт. |  | 0 | 0 | 0 | [5 empty] | Ссылка | EC001062 | 4630076446158
Изолированная скоба для заземления, адаптер для закороток и заземления
083-08-020 | Адаптер для закороток и заземления PMCC HLT | шт. |  | 0 | 0 | 0 | [6 empty] | EC000490 | 4620105828710
083-08-021 | Ограничитель перенапряжения LVA-280B-CL (Uраб - 280 В) HLT | шт. |  | 0 | 0 | 0 | [6 empty] | EC000490 | 4620105828802
Гильза изолированная фазная MJPT
083-10-008 | Гильза изолированная фазная MJPT 16 HLT | шт. |  | 0 | 0 | 0 | [5 empty] | Ссылка | EC002319 | 4630076446134
083-10-009 | Гильза изолированная фазная MJPT 25 HLT | шт. |  | 0 | 0 | 0 | [5 empty] | Ссылка | EC002319 | 4630076446431
083-10-010 | Гильза изолированная фазная MJPT 35 HLT | шт. |  | 0 | 0 | 0 | [5 empty] | Ссылка | EC002319 | 4630076446424
083-10-011 | Гильза изолированная фазная MJPT 50 HLT | шт. |  | 0 | 0 | 0 | [5 empty] | Ссылка | EC002319 | 4630076446448
083-10-012 | Гильза изолированная фазная MJPT 70 HLT | шт. |  | 0 | 0 | 0 | [5 empty] | Ссылка | EC002319 | 4630076446455
083-10-013 | Гильза изолированная фазная MJPT 95 HLT | шт. |  | 0 | 0 | 0 | [5 empty] | Ссылка | EC002319 | 4630076446462
Гильза изолированная нулевая MJPT
083-10-014 | Гильза изолированная нулевая MJPT 25N HLT | шт. |  | 0 | 0 | 0 | [5 empty] | Ссылка | EC002319 | 4630076446479
083-10-015 | Гильза изолированная нулевая MJPT 35N HLT | шт. |  | 0 | 0 | 0 | [5 empty] | Ссылка | EC002319 | 4630076446486
083-10-016 | Гильза изолированная нулевая MJPT 50N HLT | шт. |  | 0 | 0 | 0 | [5 empty] | Ссылка | EC002319 | 4630076446509
083-10-017 | Гильза изолированная нулевая MJPT 54-70N HLT | шт. |  | 0 | 0 | 0 | [5 empty] | Ссылка | EC002319 | 4630076446516
083-10-018 | Гильза изолированная нулевая MJPT 54N HLT | шт. |  | 0 | 0 | 0 | [5 empty] | Ссылка | EC002319 | 4630076446523
083-10-019 | Гильза изолированная нулевая MJPT 70N HLT | шт. |  | 0 | 0 | 0 | [5 empty] | Ссылка | EC002319 | 4630076446530
083-10-020 | Гильза изолированная нулевая MJPT 95N HLT | шт. |  | 0 | 0 | 0 | [5 empty] | Ссылка | EC002319 | 4630076446547
Гильза изолированная абонентская MJPB
083-10-021 | Гильза изолированная абонентская MJPB 4-16 HLT | шт. |  | 0 | 0 | 0 | [5 empty] | Ссылка | EC002319 | 4630076446554
083-10-022 | Гильза изолированная абонентская MJPB 6-16 HLT | шт. |  | 0 | 0 | 0 | [5 empty] | Ссылка | EC002319 | 4630076446561
083-10-023 | Гильза изолированная абонентская MJPB 10-16 HLT | шт. |  | 0 | 0 | 0 | [5 empty] | Ссылка | EC002319 | 4630076446578
083-10-024 | Гильза изолированная абонентская MJPB 10-25 HLT | шт. |  | 0 | 0 | 0 | [5 empty] | Ссылка | EC002319 | 4630076446585
083-10-025 | Гильза изолированная абонентская MJPB 16 HLT | шт. |  | 0 | 0 | 0 | [5 empty] | Ссылка | EC002319 | 4630076446493
083-10-026 | Гильза изолированная абонентская MJPB 16-25 HLT | шт. |  | 0 | 0 | 0 | [5 empty] | Ссылка | EC002319 | 4630076446592
083-10-027 | Гильза изолированная абонентская MJPB 25 HLT | шт. |  | 0 | 0 | 0 | [5 empty] | Ссылка | EC002319 | 4630076446608
083-10-028 | Гильза изолированная абонентская MJPB 25-35 HLT | шт. |  | 0 | 0 | 0 | [5 empty] | Ссылка | EC002319 | 4670042799994
083-10-029 | Гильза изолированная абонентская MJPB 35 HLT | шт. |  | 0 | 0 | 0 | [5 empty] | Ссылка | EC002319 | 4630076446639
Герметичный изолированный алюмомедный наконечник
083-10-030 | Герметичный изолированный алюмомедный наконечник CPTAU 16 HLT | шт. |  | 0 | 0 | 0 | [5 empty] | Ссылка | EC002319
083-10-031 | Герметичный изолированный алюмомедный наконечник CPTAU 25 HLT | шт. |  | 0 | 0 | 0 | [5 empty] | Ссылка | EC002319
083-10-032 | Герметичный изолированный алюмомедный наконечник CPTAU 35 HLT | шт. |  | 0 | 0 | 0 | [5 empty] | Ссылка | EC002319
083-10-033 | Герметичный изолированный алюмомедный наконечник CPTAU 50 HLT | шт. |  | 0 | 0 | 0 | [5 empty] | Ссылка | EC002319
083-10-034 | Герметичный изолированный алюмомедный наконечник CPTAU 54 HLT | шт. |  | 0 | 0 | 0 | [5 empty] | Ссылка | EC002319
083-10-035 | Герметичный изолированный алюмомедный наконечник CPTAU 70 HLT | шт. |  | 0 | 0 | 0 | [5 empty] | Ссылка | EC002319
083-10-036 | Герметичный изолированный алюмомедный наконечник CPTAU 95 HLT | шт. |  | 0 | 0 | 0 | [5 empty] | Ссылка | EC002319
083-10-037 | Герметичный изолированный алюмомедный наконечник CPTAU 120 HLT | шт. |  | 0 | 0 | 0 | [5 empty] | Ссылка | EC002319
083-10-038 | Герметичный изолированный алюмомедный наконечник CPTAU 150 HLT | шт. |  | 0 | 0 | 0 | [5 empty] | Ссылка | EC002319
Цены действительны при условии 100% предоплаты.
Продукция, отмеченная красным или зеленым цветами: уточняйте количество у менеджера.
черный цвет наименования – позиция в наличии
красный цвет наименования – позиция ожидается на указанную дату
синий цвет наименования – позиция планируемой поставки
Note on H7: +1
Note on H20: a: +1
Note on H22: +1
Note on H28: -1
Note on H42: +414
Note on H43: -415-17=432
Note on H46: 样品出1
Note on H47: a: -1
Note on H48: a: -1
Note on H49: a: -1
Note on H52: -10
Note on H56: -10
Note on H60: C-40
Note on H64: -1 样P C+30
Note on H67: -300 C+30
Note on H68: +300
Note on H69: -1 C+10
Note on H74: a: -1
Note on H80: 少了一件
Note on H87: DAI BU 1
Note on H99: shao 1
Note on H116: C+400
Note on H123: -60
Note on H126: a: C+10
Note on H128: -10
Note on H129: a: C+10
Note on H145: -100
Note on H148: a: C-10
Note on H154: a: C-30
Note on H156: a: C+100
Note on H158: a: C-170
Note on H163: a: C+10
Note on H172: -10
Note on H210: a: C+301
Note on H211: +200
Note on H217: 多了40条 现在说只+34
Note on H218: -36
Note on H224: a: C-10
Note on H230: 记错发货 6*9 12/1 bu 520tiao
Note on H232: a: C-30
Note on H239: +20
Note on H242: DAI BU 440
Note on H246: -200 YIFA
Note on H264: -300 weifa
Note on H270: a: C-100
Note on H282: -10
Note on H289: -20
Note on H291: CK多3
Note on H294: a: -100
Note on H324: +162个 现在只+142
Note on H327: a: -10
Note on H330: a: C-90
Note on H335: a: C-69
Note on H336: a: CK-10； 重复发给客户了-20
Note on H339: 少了10条（原因未知，不可能提供样品）
Note on H341: 100条发哈士奇（工厂待补）
Note on H345: -10-1条=补11
Note on H346: DAI BU 7
Note on H353: a: 1C=70，应该是箱子上数量之前写错；
Note on H357: -1
Note on H358: -2
Note on H359: -1
Note on H362: a: C-5
Note on H366: a: C-301
Note on H368: a: C-200
Note on H371: +1
Note on H373: -29
Note on H374: -10
Note on H378: +500个-5
Note on H381: a: -20
Note on H382: dai bu3000 ge
Note on H387: a: -4
Note on H393: duo25
Note on H394: duo20个；89#bu s
Note on H398: duo60个
Note on H399: 待bu56个
Note on H407: -4
Note on H412: shao 1
Note on H416: a: -2
Note on H418: duo12-86# fa15，不是13
Note on H420: duo6-86#
Note on H422: duo4-86#
Note on H424: +22
Note on H425: +80
Note on H434: duo100-86#
Note on H436: a: -200
Note on H440: -1
Note on H449: -1
Note on H450: PL比1C shao 1. 现在说-301
Note on H451: shao 8
Note on H452: duo200 现在是+180
Note on H458: a: C-100
Note on H463: a: -1
Note on H476: a: -3
Note on H477: a: daibu48个-h
Note on H478: a: C-20
Note on H483: 多92包
Note on H494: a: C-135
Note on H496: a: C+60
Note on H497: a: C+380
Note on H498: a: C+78
Note on H500: a: C+111
Note on H501: a: C-111
Note on H507: -100
Note on H514: -50
Note on H515: a: -50
Note on H518: shao 1
Note on H519: a: C-100
Note on H540: a: C+290
Note on H580: a: C-440
Note on H581: a: C-80
Note on H596: a: -1
Note on H597: -1
Note on H598: a: -1
Note on H599: -1
Note on H606: 样-1
Note on H607: 样-1
Note on H624: a: C-1
Note on H632: 少了100个 YIFA
Note on H635: -99
Note on H637: 少了50个 YIFA
Note on H638: +400
Note on H640: 少了20个
Note on H645: 少了99个 YIFA
Note on H651: 少150个（说不清楚原因） YIFA
Note on H662: duo 5bao-2024.11.20
Note on H670: 少了100个 89#发
Note on H672: -50
Note on H673: 少2个（样品） YIFA
Note on H677: +52
Note on H688: 少了100个 YIFA
Note on B693: a: 有
Note on H693: 少了20个 YIFA
Note on B696: a: 有
Note on B697: a: 有
Note on B698: a: 有
Note on B699: a: 有
Note on B700: a: 有
Note on H703: 样品两个
Note on B707: a: 有
Note on B708: a: 有
Note on B709: a: 有
Note on H713: 少了100个 YIFA
Note on H742: a: C-56
Note on H743: +1
Note on H744: a: C-1
Note on H745: +2
Note on H747: a: C-38
Note on H749: a: -1
Note on H752: -1
Note on H753: +23包
Note on H919: -1
Note on H924: -1
Note on H947: -200
Note on H948: -16
Note on H951: -30
Note on H957: shao-3
Note on H959: -60
Note on H960: -900
Note on H984: DAI BU 100
Note on H1014: 少了27条
Note on H1015: 少了10条
Note on H1017: 工厂补10条
Note on H1018: 工厂补10条
Note on H1019: a: -2
Note on H1028: 工厂补10条
Note on H1063: -1
Note on H1064: duo 1
Note on H1065: duo 1
Note on H1067: duo 1
Note on H1068: duo1
Note on H1069: duo1
Note on H1070: duo1
Note on H1072: a: 样品-1
Note on H1078: a: С+31
Note on H1080: a: С-31
Note on H1087: DAI BU 5
Note on H1097: a: -16
Note on H1102: a: -1
Note on H1113: a: -1
Note on H1117: 未知原因shao 2465ge
Note on H1118: -1201
Note on H1119: 未知原因shao450ge
Note on H1124: -3bao
Note on H1141: a: shao50
Note on H1149: shao 50ge-2024.11.20
Note on H1150: -50
Note on H1155: duo100
Note on H1157: -6
Note on H1161: a: shao2
Note on H1173: a: shao2
Note on H1180: 未知原因shao5659ge
Note on H1181: 待补69个
Note on H1182: -2
Note on H1183: 未知原因shao100个
Note on H1184: -1
Note on H1185: -1
Note on H1187: shao7
Note on H1189: duo18
Note on H1190: shao3
Note on H1191: shao2
Note on H1192: duo8
Note on H1210: -7
Note on H1214: CK shao15
Note on H1215: a: CK duo 25
Note on H1219: CK duo200个
Note on H1223: -1
Note on H1228: -1
Note on H1234: a: -100
Note on H1235: -100
Note on H1236: a: -100
Note on H1259: a: -1
Note on H1267: -1
Note on H1275: a: -1
Note on H1286: -2
Note on H1309: bu1包；89#
Note on H1313: -32-20
Note on H1316: -1
Note on H1320: 少-11包.
Note on H1322: +9
Note on H1327: -1
Note on H1328: CK+50
Note on H1329: -7
Note on H1331: +4
Note on H1352: shao 1
Note on H1357: CK+140+20=160
Note on H1360: CK+70
Note on H1366: a: -1
Note on H1381: shao 1
Note on H1418: -70
Note on H1431: 暂不出售 -18zhi liang bu x
Note on H1438: -6
Note on H1439: a: -7
Note on H1440: a: -212
Note on H1441: a: -697
Note on H1442: a: -32
Note on H1443: a: -17
Note on H1445: a: -14
Note on H1449: a: -5
Note on H1451: a: -8
Note on H1453: a: -13
Note on H1454: a: -321
Note on H1457: a: -354
Note on H1461: a: -40
Note on H1462: a: -19
Note on H1463: a: -9
Note on H1464: a: -2
Note on H1474: -1
Note on H1475: -1
Note on H1476: a: 待bu1
Note on H1477: bu1
Note on H1484: bu10
Note on H1485: bu1
Note on H1566: 多1包
Note on L1588: 新发20
Note on L1591: 新发35
Note on L1592: 新发30
Note on H1593: duo1
Note on L1598: 新发15
Note on L1643: 新发17
Note on L1653: 新发17
Note on H1683: 补1包
Note on H1754: -1
Note on H1775: +1
Note on H1782: -12
Note on H1895: -1
Note on H1900: 25米和50米的原因 1C临时仓=2 待bu2
Note on B1901: a: 仓库实际25米-14盘
Note on B1902: 实际仓库25M-7盘
Note on H1902: 50和25的原因
Note on B1903: a: 实际仓库25米-10卷
Note on H1968: CK duo 100M
Note on H2014: 19包 说不清楚
Note on H2047: -1
Note on H2083: CK duo5
Note on H2208: a: -10 原因不明
Note on H2245: shao 3
Note on H2256: +4
Note on H2274: a: -1
Note on H2288: 需补回30包
Note on H2350: a: 1Cyou20；鲁斯兰说0
Note on H2354: ck duo1
Note on H2426: CHINT APT-2уп.
Note on H2427: CHINT APT-25уп.
Note on H2441: a: 需补1包
Note on H2465: -1
Note on H2480: CHINT APT
Note on H2481: CHINT APT
Note on H2483: CHINT APT-65уп.
Note on H2605: -1
Note on H2613: +27
Note on H2624: +20
Note on H2628: +2
Note on H2635: +23
Note on H2652: a: -1-2=-3
Note on H2666: duo 3
Note on H2674: 5个 老款
Note on H2709: a: 需bu111
Note on H2711: a: 待bu61
Note on H2712: a: 待bu50个
Note on H2713: a: dai补61
Note on H2714: a: dai补29
Note on H2727: a: -2
Note on H2728: a: -3
Note on H2733: -3
Note on H2735: a: -3
Note on H2736: a: -3
Note on H2818: -1
Note on H2819: -1
Note on H2834: a: -1
Note on H2835: a: -1
Note on H2837: a: -1
Note on H2858: a: -1
Note on H2866: -1
Note on H2870: -1
Note on H2874: -1
Note on H2891: a: -2
Note on H2892: a: -1
Note on H2893: a: -1
Note on H2894: CK shaole 200；鲁斯兰需要解释
Note on H2899: -200
Note on H2900: a: +100
Note on H2902: a: 仓库少100个 因为-51多100个
Note on H2903: a: 仓库多100个，需shenbao
Note on H2904: DAI BU 4
Note on H2905: DAI BU 5
Note on H2932: 样-1
Note on H2947: +2
Note on H2955: 样-1
Note on H2958: CK少8个+样品1个 dai bu 9.
Note on H2960: Фато: -1个 （12月19号1C里转移1个）
Note on H2974: -1
Note on H3151: a: -1
Note on H3163: -1
Note on H3193: -1
Note on H3201: -1
Note on H3203: a: -1
Note on H3204: duo1
Note on H3205: -1
Note on H3206: -1
Note on H3207: -1
Note on H3209: -1
Note on H3220: 样-1
Note on H3224: -1
Note on H3233: -1
Note on H3234: a: -1
Note on H3235: a: -1
Note on H3236: a: -1
Note on H3237: a: -1
Note on H3238: a: -1
Note on H3239: a: -1
Note on H3240: a: -1
Note on H3241: a: -1
Note on H3282: 样-1
Note on H3290: 样-1

## Акция (только со склада)
Артикул | Наименование | Ед. | Цена РУБ (с НДС)
Клеммы вводные модульные
081-13-040 | Клемма вводная для модульного оборудования КВМ 4-25мм2 (боковой ввод) HLT | шт. | 44.39
081-13-041 | Клемма вводная для модульного оборудования КВМ 4-25мм2 (прямой ввод) HLT | шт. | 47.57
081-13-042 | Клемма вводная для модульного оборудования КВМ 4-25мм2 (прямой ввод удлиненная) HLT | шт. | 47.09
Пластиковый профиль ПКК
086-07-11 | Пластиковый профиль ПКК (ВxШ) 40мм*25мм*2М 6x8мм (уп/100м) HLT | шт. | 232.44
086-07-12 | Пластиковый профиль ПКК (ВxШ) 30мм*30мм*2М 6x8мм (уп/100м) HLT | шт. | 149.9
086-07-05 | Пластиковый профиль ПКК (ВxШ) 50мм*50мм*2М 6x8мм (уп/100м) HLT | шт. | 331.17
086-07-06 | Пластиковый профиль ПКК (ВxШ) 60мм*25мм*2М 8x10мм (уп/100м) HLT | шт. | 322.83
086-07-07 | Пластиковый профиль ПКК (ВxШ) 60мм*40мм*2М 8x10мм (уп/100м) HLT | шт. | 353.57
086-07-08 | Пластиковый профиль ПКК (ВxШ) 60мм*60мм*2М 8x10мм (уп/80м) HLT | шт. | 407.46
086-07-09 | Пластиковый профиль ПКК (ВxШ) 80мм*80мм*2М 10x10мм (уп/40м) HLT | шт. | 627.93
086-07-10 | Пластиковый профиль ПКК (ВxШ) 100мм*100мм*2М 10x13мм (уп/36м) HLT | шт. | 716.94
Знаки электробезопасности
081-26-01 | Знаки электробезопасности маркировочная таблица на 12 модулей (уп./100 шт) HLT | шт. | 2.99
081-26-02 | Знаки электробезопасности наклейка "12В" 20х40мм (уп./100 шт) HLT | шт. | 0.77
081-26-03 | Знаки электробезопасности наклейка "220В" 20х40мм (уп./100 шт) HLT | шт. | 0.77
081-26-04 | Знаки электробезопасности наклейка "220В" 35х100мм (уп./100 шт) HLT | шт. | 3.23
081-26-05 | Знаки электробезопасности наклейка "24В" 20х40мм (уп./100 шт) HLT | шт. | 0.77
081-26-06 | Знаки электробезопасности наклейка "36В" 20х40мм (уп./100 шт) HLT | шт. | 0.77
081-26-07 | Знаки электробезопасности наклейка "380В" 20х40мм (уп./100 шт) HLT | шт. | 0.77
081-26-08 | Знаки электробезопасности наклейка "380В" 35х100мм (уп./100 шт) HLT | шт. | 3.23
081-26-09 | Знаки электробезопасности наклейка "42В" 20х40мм (уп./100 шт) HLT | шт. | 0.89
081-26-12 | Знаки электробезопасности наклейка "Заземлено" 200х100мм (уп./20 шт) HLT | шт. | 14.83
081-26-19 | Знаки электробезопасности наклейка "Молния" 130×130×130мм (уп./20 шт) HLT | шт. | 7.08
Xомуты нейлоновые-белый
084-01-03 | Xомуты NCT-2.5×100 -белый (уп./100 шт) HLT | уп. | 20.53
084-01-04 | Xомуты NCT-2.5×120 -белый (уп./100 шт) HLT | уп. | 27.95
084-01-05 | Xомуты NCT-2,5×150 -белый (уп./100 шт) HLT | уп. | 29.47
084-01-07 | Xомуты NCT-2.5×200 -белый (уп./100 шт) HLT | уп. | 41.9
084-01-98 | Xомуты NCT-2.5*250 -белый(уп./100 шт) HLT | уп. | 66.46
084-01-08 | Xомуты NCT-3.6×100 -белый (уп./100 шт) HLT | уп. | 37.75
084-01-09 | Xомуты NCT-3.6×120 -белый (уп./100 шт) HLT | уп. | 42.59
084-01-10 | Xомуты NCT-3.6×150 -белый (уп./100 шт) HLT | уп. | 50.85
084-01-11 | Xомуты NCT-3.6×200 -белый (уп./100 шт) HLT | уп. | 64.67
084-01-12 | Xомуты NCT-3.6×250 -белый (уп./100 шт) HLT | уп. | 74.47
084-01-13 | Xомуты NCT-3.6×300 -белый (уп./100 шт) HLT | уп. | 96.09
084-01-14 | Xомуты NCT-4.8×120 -белый (уп./100 шт) HLT | уп. | 70.64
084-01-15 | Xомуты NCT-4.8×150 -белый (уп./100 шт) HLT | уп. | 76.69
084-01-16 | Xомуты NCT-4.8×200 -белый (уп./100 шт) HLT | уп. | 81.64
084-01-17 | Xомуты NCT-4.8×250 -белый (уп./100 шт) HLT | уп. | 105.7
084-01-18 | Xомуты NCT-4.8×300 -белый (уп./100 шт) HLT | уп. | 125.98
084-01-19 | Xомуты NCT-4.8×350 -белый (уп./100 шт) HLT | уп. | 155.03
084-01-20 | Xомуты NCT-4.8×380 -белый (уп./100 шт) HLT | уп. | 167.01
084-01-21 | Xомуты NCT-4.8×400 -белый (уп./100 шт) HLT | уп. | 175.67
084-01-22 | Xомуты NCT-4.8×450 -белый (уп./100 шт) HLT | уп. | 185.53
084-01-23 | Xомуты NCT-4.8×500 -белый (уп./100 шт) HLT | уп. | 248.18
084-01-24 | Xомуты NCT-7.2×200 -белый (уп./100 шт) HLT | уп. | 176.14
084-01-25 | Xомуты NCT-7.2×250 -белый (уп./100 шт) HLT | уп. | 221.05
084-01-26 | Xомуты NCT-7.2×300 -белый (уп./100 шт) HLT | уп. | 276.6
084-01-27 | Xомуты NCT-7.2×350 -белый (уп./100 шт) HLT | уп. | 331.65
084-01-28 | Xомуты NCT-7.2×380 -белый (уп./100 шт) HLT | уп. | 306.04
084-01-29 | Xомуты NCT-7.2×400 -белый (уп./100 шт) HLT | уп. | 339.04
084-01-30 | Xомуты NCT-7.2×450 -белый (уп./100 шт) HLT | уп. | 388.47
084-01-31 | Xомуты NCT-7.2×500 -белый (уп./100 шт) HLT | уп. | 442.17
084-01-32 | Xомуты NCT-7.2×550 -белый (уп./100 шт) HLT | уп. | 450.85
084-01-34 | Хомуты NCT-8.8×400 -белый (уп./100шт) HLT | уп. | 433.66
084-01-35 | Хомуты NCT-8.8×450 -белый (уп./100шт) HLT | уп. | 464.1
084-01-36 | Хомуты NCT-8.8×500 -белый (уп./100шт) HLT | уп. | 550.86
084-01-39 | Хомуты NCT-8.8×650 -белый (уп./100шт) HLT | уп. | 747.76
084-01-42 | Хомуты NCT-8.8×750 -белый (уп./100шт) HLT | уп. | 1019.45
084-01-43 | Хомуты NCT-8.8×1000 -белый (уп./100шт) HLT | уп. | 1352.85
Xомуты нейлоновые-черный
084-01-52 | Xомуты NCT-2.5×100 -черный (уп./100 шт) HLT | уп. | 20.53
084-01-53 | Xомуты NCT-2.5×120 -черный (уп./100 шт) HLT | уп. | 27.95
084-01-54 | Xомуты NCT-2,5×150 -черный (уп./100 шт) HLT | уп. | 29.47
084-01-56 | Xомуты NCT-2.5×200 -черный (уп./100 шт) HLT | уп. | 41.9
084-01-97 | Xомуты NCT-2.5*250 -черный (уп./100 шт) HLT | уп. | 66.46
084-01-57 | Xомуты NCT-3.6×100 -черный (уп./100 шт) HLT | уп. | 37.75
084-01-58 | Xомуты NCT-3.6×120 -черный (уп./100 шт) HLT | уп. | 42.59
084-01-59 | Xомуты NCT-3.6×150 -черный (уп./100 шт) HLT | уп. | 50.85
084-01-60 | Xомуты NCT-3.6×200 -черный (уп./100 шт) HLT | уп. | 64.67
084-01-61 | Xомуты NCT-3.6×250 -черный (уп./100 шт) HLT | уп. | 74.47
084-01-62 | Xомуты NCT-3.6×300 -черный (уп./100 шт) HLT | уп. | 96.09
084-01-64 | Xомуты NCT-4.8×150 -черный (уп./100 шт) HLT | уп. | 76.69
084-01-65 | Xомуты NCT-4.8×200 -черный (уп./100 шт) HLT | уп. | 81.64
084-01-66 | Xомуты NCT-4.8×250 -черный (уп./100 шт) HLT | уп. | 105.7
084-01-67 | Xомуты NCT-4.8×300 -черный (уп./100 шт) HLT | уп. | 125.98
084-01-68 | Xомуты NCT-4.8×350 -черный (уп./100 шт) HLT | уп. | 155.03
084-01-69 | Xомуты NCT-4.8×380 -черный (уп./100 шт) HLT | уп. | 167.01
084-01-70 | Xомуты NCT-4.8×400 -черный (уп./100 шт) HLT | уп. | 175.67
084-01-71 | Xомуты NCT-4.8×450 -черный (уп./100 шт) HLT | уп. | 185.53
084-01-72 | Xомуты NCT-4.8×500 -черный (уп./100 шт) HLT | уп. | 248.18
084-01-73 | Xомуты NCT-7.2×200 -черный (уп./100 шт) HLT | уп. | 176.14
084-01-74 | Xомуты NCT-7.2×250 -черный (уп./100 шт) HLT | уп. | 221.05
084-01-75 | Xомуты NCT-7.2×300 -черный (уп./100 шт) HLT | уп. | 276.6
084-01-76 | Xомуты NCT-7.2×350 -черный (уп./100 шт) HLT | уп. | 331.65
084-01-77 | Xомуты NCT-7.2×380 -черный (уп./100 шт) HLT | уп. | 306.04
084-01-78 | Xомуты NCT-7.2×400 -черный (уп./100 шт) HLT | уп. | 339.04
084-01-79 | Xомуты NCT-7.2×450 -черный (уп./100 шт) HLT | уп. | 388.47
084-01-99 | Xомуты NCT-7.2×500 -черный (уп./100 шт) HLT | уп. | 442.17
084-01-83 | Хомуты NCT-8.8×400 -черный (уп./100шт) HLT | уп. | 433.66
084-01-84 | Хомуты NCT-8.8×450 -черный (уп./100шт) HLT | уп. | 464.1
084-01-85 | Хомуты NCT-8.8×500 -черный (уп./100шт) HLT | уп. | 550.86
084-01-88 | Хомуты NCT-8.8×650 -черный (уп./100шт) HLT | уп. | 747.76
084-01-91 | Хомуты NCT-8.8×750 -черный (уп./100шт) HLT | уп. | 1019.45
Скоба металлическая двухлапковая для монтаж. пистолета
084-25-066 | Скоба металлическая двухлапковая для монтаж. пистолета d 16-17 мм (уп./100шт.) HLT | шт. | 4.91
084-25-067 | Скоба металлическая двухлапковая для монтаж. пистолета d 19-20 мм (уп./100шт.) HLT | шт. | 5.43
084-25-068 | Скоба металлическая двухлапковая для монтаж. пистолета d 21-22 мм (уп./100шт.) HLT | шт. | 6.15
084-25-069 | Скоба металлическая двухлапковая для монтаж. пистолета d 25-26 мм (уп./100шт.) HLT | шт. | 7.38
Скоба металлическая однолапковая
084-25-001 | Скоба металлическая однолапковая d 8-9 мм (уп./100шт.) HLT | шт. | 1.38
084-25-003 | Скоба металлическая однолапковая d 12-13 мм (уп./100шт.) HLT | шт. | 1.53
084-25-004 | Скоба металлическая однолапковая d 14-15 мм (уп./100шт.) HLT | шт. | 2.01
084-25-005 | Скоба металлическая однолапковая d 16-17 мм (уп./100шт.) HLT | шт. | 2.3
084-25-006 | Скоба металлическая однолапковая d 19-20 мм (уп./100шт.) HLT | шт. | 2.63
084-25-007 | Скоба металлическая однолапковая d 21-22 мм (уп./100шт.) HLT | шт. | 3.08
084-25-008 | Скоба металлическая однолапковая d 25-26 мм (уп./100шт.) HLT | шт. | 3.54
084-25-009 | Скоба металлическая однолапковая d 31-32 мм (уп./50шт.) HLT | шт. | 5.35
084-25-010 | Скоба металлическая однолапковая d 38-40 мм (уп./50шт.) HLT | шт. | 5.95
084-25-011 | Скоба металлическая однолапковая d 48-50 мм (уп./50шт.) HLT | шт. | 11.12
Скоба металлическая однолапковая для монтаж. пистолета
084-25-013 | Скоба металлическая однолапковая для монтаж. пистолета d 8-9 мм (уп./100шт.) HLT | шт. | 2.7
084-25-015 | Скоба металлическая однолапковая для монтаж. пистолета d 12-13 мм (уп./100шт.) HLT | шт. | 3.13
084-25-016 | Скоба металлическая однолапковая для монтаж. пистолета d 14-15 мм (уп./100шт.) HLT | шт. | 3.51
084-25-017 | Скоба металлическая однолапковая для монтаж. пистолета d 16-17 мм (уп./100шт.) HLT | шт. | 4.03
084-25-018 | Скоба металлическая однолапковая для монтаж. пистолета d 19-20 мм (уп./100шт.) HLT | шт. | 4.61
084-25-019 | Скоба металлическая однолапковая для монтаж. пистолета d 21-22 мм (уп./100шт.) HLT | шт. | 5.35
084-25-020 | Скоба металлическая однолапковая для монтаж. пистолета d 25-26 мм (уп./100шт.) HLT | шт. | 5.25
084-25-021 | Скоба металлическая однолапковая для монтаж. пистолета d 31-32 мм (уп./50шт.) HLT | шт. | 10.26
Скоба металлическая двухлапковая
084-25-050 | Скоба металлическая двухлапковая d 8-9 мм (уп./100шт.) HLT | шт. | 1.77
084-25-052 | Скоба металлическая двухлапковая d 12-13 мм (уп./100шт.) HLT | шт. | 1.97
084-25-053 | Скоба металлическая двухлапковая d 14-15 мм (уп./100шт.) HLT | шт. | 2.22
084-25-054 | Скоба металлическая двухлапковая d 16-17 мм (уп./100шт.) HLT | шт. | 2.33
084-25-055 | Скоба металлическая двухлапковая d 19-20 мм (уп./100шт.) HLT | шт. | 2.68
084-25-056 | Скоба металлическая двухлапковая d 21-22 мм (уп./100шт.) HLT | шт. | 3.04
084-25-057 | Скоба металлическая двухлапковая d 25-26 мм (уп./100шт.) HLT | шт. | 3.61
084-25-058 | Скоба металлическая двухлапковая d 31-32 мм (уп./50шт.) HLT | шт. | 5.02
084-25-059 | Скоба металлическая двухлапковая d 38-40 мм (уп./50шт.) HLT | шт. | 6.35
084-25-060 | Скоба металлическая двухлапковая d 48-50 мм (уп./50шт.) HLT | шт. | 7.54
084-25-061 | Скоба металлическая двухлапковая d 60-63 мм (уп./50шт.) HLT | шт. | 9.51
Зажимы СИЗ-K
084-09-008 | Соединительный изолирующий зажим СИЗ-K-2 12мм² с лепестками желтый (уп./100 шт) HLT | уп. | 420.78
084-09-009 | Соединительный изолирующий зажим СИЗ-K-3 15мм² с лепестками красный (уп./100 шт) HLT | уп. | 547.35
084-09-010 | Соединительный изолирующий зажим СИЗ-K-4 20мм² с лепестками синий (уп./50 шт) HLT | уп. | 1118.03
Концевые изолированные заглушки КИЗ
084-11-001 | Концевой изолирующий зажим КИЗ-1 (уп./100 шт) HLT | уп. | 61.23
084-11-002 | Концевой изолирующий зажим КИЗ-2 (уп./100 шт) HLT | уп. | 70.41
084-11-003 | Концевой изолирующий зажим КИЗ-3 (уп./100 шт) HLT | уп. | 111.5
Патроны керамические
085-04-001 | Патрон керамический E14 HLT | шт. | 11.59
085-04-002 | Патрон керамический E27 HLT | шт. | 11.14
085-04-004 | Патрон керамический E40 HLT | шт. | 47.36
Патроны пластиковые
085-11-100 | Патрон Е14 подвесной пластик белый HLT | шт. | 10.08
085-11-101 | Патрон Е27 подвесной пластик белый HLT | шт. | 14.16
085-11-103 | Патрон Е27 с кольцом пластик белый HLT | шт. | 18.07
Патрон подвесной
085-10-022 | Патрон подвесной E27 RETRO черный HLT | шт. | 135.07
085-10-023 | Патрон подвесной E27 RETRO золото HLT | шт. | 135.07
085-10-024 | Патрон подвесной E27 RETRO бронза HLT | шт. | 135.07
085-10-025 | Патрон подвесной E27 со шнуром 1,5м RETRO черный HLT | шт. | 240.81
085-10-026 | Патрон подвесной E27 со шнуром 1,5м RETRO золото HLT | шт. | 240.81
085-10-027 | Патрон подвесной E27 со шнуром 1,5м RETRO бронза HLT | шт. | 240.81
Патроны для галогенных ламп
085-13-053 | Патрон для галогенных ламп GU5.3 HLT | шт. | 6.64
085-13-054 | Патрон для галогенных ламп GU10 HLT | шт. | 14.47
Патроны карболитовые
085-10-008 | Патрон подвесной карболитовый, Е27, черный (50 шт), стикер на изделии HLT | шт. | 17.53
085-10-010 | Патрон карболитовый с кольцом, Е27, черный (50 шт), стикер на изделии HLT | шт. | 30.69
085-10-012 | Патрон потолочный карболитовый, Е27, черный (50 шт), стикер на изделии HLT | шт. | 23.42
085-10-014 | Патрон угловой настенный карболитовый, Е27, черный (50 шт), стикер на изделии HLT | шт. | 23.42
085-10-016 | Патрон подвесной карболитовый, Е14, черный (50 шт), стикер на изделии HLT | шт. | 16.59
085-10-018 | Патрон карболитовый с кольцом, Е14, черный (50 шт), стикер на изделии HLT | шт. | 21.11
Переключатель с подсветкой XB4-BK
085-14-225 | Переключатель XB4-BK2161 на 2 положения белый с подсветкой с фиксацией 1NO, 220V AC/DC, IP65 HLT | шт. | 284.68
085-14-226 | Переключатель XB4-BK3165 на 3 положения белыйс подсветкой с фиксацией 1NO+1NC, 24V AC/DC, IP65 HLT | шт. | 332.98
085-14-227 | Переключатель XB4-BK3165 на 3 положения белый с подсветкой с фиксацией 1NO+1NC, 220V AC/DC, IP65 HLT | шт. | 332.98
085-14-228 | Переключатель XB4-BK2361 на 2 положения зеленый с подсветкой с фиксацией 1NO, 24V AC/DC, IP65 HLT | шт. | 284.68
085-14-229 | Переключатель XB4-BK2361 на 2 положения зеленый с подсветкой с фиксацией 1NO, 220V AC/DC, IP65 HLT | шт. | 284.68
085-14-230 | Переключатель XB4-BK3365 на 3 положения зеленый с подсветкой с фиксацией 1NO+1NC, 24V AC/DC, IP65 HLT | шт. | 332.98
085-14-231 | Переключатель XB4-BK3365 на 3 положения зеленый с подсветкой с фиксацией 1NO+1NC, 220V AC/DC, IP65 HLT | шт. | 332.98
085-14-232 | Переключатель XB4-BК2462 на 2 положения красный с подсветкой с фиксацией 1NC, 24V AC/DC, IP65 HLT | шт. | 284.68
085-14-233 | Переключатель XB4-BК2462 на 2 положения красный с подсветкой с фиксацией 1NC, 220V AC/DC, IP65 HLT | шт. | 284.68
085-14-234 | Переключатель XB4-BК3465 на 3 положения красный с подсветкой с фиксацией 1NO+1NC, 24V AC/DC, IP65 HLT | шт. | 332.98
085-14-235 | Переключатель XB4-BК3465 на 3 положения красный с подсветкой с фиксацией 1NO+1NC, 220V AC/DC, IP65 HLT | шт. | 332.98
085-14-236 | Переключатель XB4-BК2661 на 2 положения синий с подсветкой с фиксацией 1NO, 24V AC/DC, IP65 HLT | шт. | 284.68
085-14-237 | Переключатель XB4-BК2661 на 2 положения синий с подсветкой с фиксацией 1NO, 220V AC/DC, IP65 HLT | шт. | 284.68
085-14-238 | Переключатель XB4-BК3665 на 3 положения синий с подсветкой с фиксацией 1NO+1NC, 24V AC/DC, IP65 HLT | шт. | 332.98
085-14-239 | Переключатель XB4-BК3665 на 3 положения синий с подсветкой с фиксацией 1NO+1NC, 220V AC/DC, IP65 HLT | шт. | 332.98
085-14-240 | Переключатель XB4-BК2561 на 2 положения желтый с подсветкой с фиксацией 1NO, 24V AC/DC, IP65 HLT | шт. | 284.68
085-14-241 | Переключатель XB4-BК2561 на 2 положения желтый с подсветкой с фиксацией 1NO, 220V AC/DC, IP65 HLT | шт. | 284.68
085-14-242 | Переключатель XB4-BК3565 на 3 положения желтый с подсветкой с фиксацией 1NO+1NC, 24V AC/DC, IP65 HLT | шт. | 332.98
085-14-243 | Переключатель XB4-BК3565 на 3 положения желтый с подсветкой с фиксацией 1NO+1NC, 220V AC/DC, IP65 HLT | шт. | 332.98
Зажимы кабельные для С-профиля
084-27-001 | Зажим кабельный для С-профиля диаметр кабеля 6-12мм HLT | шт. | 67.743
084-27-002 | Зажим кабельный для С-профиля диаметр кабеля 12-18мм HLT | шт. | 81.9675
084-27-003 | Зажим кабельный для С-профиля диаметр кабеля 18-22мм HLT | шт. | 85.3875
084-27-004 | Зажим кабельный для С-профиля диаметр кабеля 22-30мм HLT | шт. | 96.777
084-27-005 | Зажим кабельный для С-профиля диаметр кабеля 30-38мм HLT | шт. | 114.795
084-27-006 | Зажим кабельный для С-профиля диаметр кабеля 38-42мм HLT | шт. | 144.027
084-27-007 | Зажим кабельный для С-профиля диаметр кабеля 42-50мм HLT | шт. | 175.14
084-27-008 | Зажим кабельный для С-профиля диаметр кабеля 50-64мм HLT | шт. | 234.927
Герметичные кабельные коннекторы
083-07-001 | Кабельный коннектор I-образный (клеммник 3PIN) IP68 HLT | шт. | 219.54
083-07-002 | Кабельный коннектор I-образный (клеммник 5PIN) IP68 HLT | шт. | 258.335
083-07-003 | Кабельный коннектор Т-образный (клеммник 3PIN) IP68 HLT | шт. | 320.175
083-07-004 | Кабельный коннектор Т-образный (клеммник 5PIN) IP68 HLT | шт. | 335.59
083-07-005 | Кабельный коннектор Y-образный (клеммник 3PIN) IP68 HLT | шт. | 528.215
083-07-006 | Кабельный коннектор Y-образный (клеммник 5PIN) IP68 HLT | шт. | 627.105
Оплетка кабельная из ПЭТ
084-02-105 | Оплетка кабельная из ПЭТ 4-6 мм (100м/рул.) HLT | M. | 12.978
084-02-106 | Оплетка кабельная из ПЭТ 6-10 мм (100м/рул.) HLT | M. | 15.786
084-02-107 | Оплетка кабельная из ПЭТ 8-13 мм (100м/рул.) HLT | M. | 20.5695
084-02-100 | Оплетка кабельная из ПЭТ 10-16 мм (50м/рул.) HLT | M. | 26.361
084-02-101 | Оплетка кабельная из ПЭТ 12-20 мм (50м/рул.) HLT | M. | 36.9315
084-02-102 | Оплетка кабельная из ПЭТ 15-24 мм (50м/рул.) HLT | M. | 42.903
084-02-103 | Оплетка кабельная из ПЭТ 20-32 мм (50м/рул.) HLT | M. | 47.277
084-02-104 | Оплетка кабельная из ПЭТ 25-40 мм (50м/рул.) HLT | M. | 51.9705
084-02-108 | Оплетка кабельная из ПЭТ 30-45 мм (50м/рул.) HLT | M. | 59.9265
084-02-109 | Оплетка кабельная из ПЭТ 40-50 мм (50м/рул.) HLT | M. | 74.6055
084-02-110 | Оплетка кабельная из ПЭТ 50-60 мм (50м/рул.) HLT | M. | 117.5265
Изолента ПВХ-0.13х15 мм (10M)
084-16-050 | Изолента ПВХ 0,13x15мм 10M (уп./10 шт) белая HLT | шт. | 16.495
084-16-051 | Изолента ПВХ 0,13x15мм 10M (уп./10 шт) желтая HLT | шт. | 16.495
084-16-052 | Изолента ПВХ 0,13x15мм 10M (уп./10 шт) Зеленая HLT | шт. | 16.495
084-16-053 | Изолента ПВХ 0,13x15мм 10M (уп./10 шт) красная HLT | шт. | 16.495
084-16-054 | Изолента ПВХ 0,13x15мм 10M (уп./10 шт) синяя HLT | шт. | 16.495
084-16-055 | Изолента ПВХ 0,13x15мм 10M (уп./10 шт) черная HLT | шт. | 16.495
084-16-056 | Изолента ПВХ 0,13x15мм 10M (уп./10 шт) желто-зеленая HLT | шт. | 17.58
Изолента ПВХ-0.13х15 мм (20M)
084-16-001 | Изолента ПВХ 0,13x15мм 20M (уп./10 шт) белая HLT | шт. | 29.385
084-16-002 | Изолента ПВХ 0,13x15мм 20M (уп./10 шт) желтая HLT | шт. | 29.385
084-16-003 | Изолента ПВХ 0,13x15мм 20M (уп./10 шт) Зеленая HLT | шт. | 29.385
084-16-004 | Изолента ПВХ 0,13x15мм 20M (уп./10 шт) красная HLT | шт. | 29.385
084-16-005 | Изолента ПВХ 0,13x15мм 20M (уп./10 шт) синяя HLT | шт. | 29.385
084-16-006 | Изолента ПВХ 0,13x15мм 20M (уп./10 шт) черная HLT | шт. | 29.385
084-16-007 | Изолента ПВХ 0,13x15мм 20M (уп./10 шт) желто-зеленая HLT | шт. | 31.51
Изолента ПВХ-0.15х19 мм (10M)
084-16-070 | Изолента ПВХ 0,15х19мм 10М (уп./10 шт) белая HLT | шт. | 20.47
084-16-071 | Изолента ПВХ 0,15х19мм 10M (уп./10 шт) желтая HLT | шт. | 20.47
084-16-072 | Изолента ПВХ 0,15х19мм 10M (уп./10 шт) зеленая HLT | шт. | 20.47
084-16-073 | Изолента ПВХ 0,15х19мм 10M (уп./10 шт) красная HLT | шт. | 20.47
084-16-074 | Изолента ПВХ 0,15х19мм 10M (уп./10 шт) синяя HLT | шт. | 20.47
084-16-075 | Изолента ПВХ 0,15х19мм 10M (уп./10 шт) черная HLT | шт. | 20.47
084-16-076 | Изолента ПВХ 0,15х19мм 10M (уп./10 шт) желто-зеленая HLT | шт. | 22.64
Изолента ПВХ-0.15х19 мм (20M)
084-16-020 | Изолента ПВХ 0,15х19мм 20М (уп./10 шт) белая HLT | шт. | 41.665
084-16-021 | Изолента ПВХ 0,15х19мм 20М (уп./10 шт) желтая HLT | шт. | 41.665
084-16-022 | Изолента ПВХ 0,15х19мм 20М (уп./10 шт) зеленая HLT | шт. | 41.665
084-16-023 | Изолента ПВХ 0,15х19мм 20М (уп./10 шт) красная HLT | шт. | 41.665
084-16-024 | Изолента ПВХ 0,15х19мм 20М (уп./10 шт) синяя HLT | шт. | 41.665
084-16-025 | Изолента ПВХ 0,15х19мм 20М (уп./10 шт) черная HLT | шт. | 41.665
084-16-026 | Изолента ПВХ 0,15х19мм 20М (уп./10 шт) желто-зеленая HLT | шт. | 48.135
Изолента ХБ
084-17-001 | Изолента ХБ 19мм*7М двусторонняя (100 г) HLT | шт. | 41.56
084-17-002 | Изолента ХБ 19мм*14М двусторонняя (200 г) HLT | шт. | 72.385
084-17-003 | Изолента ХБ 19мм*21М двусторонняя (300 г) HLT | шт. | 105.47
Двусторонний акриловый прозрачный скотч
084-17-010 | Двусторонний акриловый прозрачный скотч 9х5 HLT | шт. | 83.1
084-17-011 | Двусторонний акриловый прозрачный скотч 12х5 HLT | шт. | 92.995
084-17-012 | Двусторонний акриловый прозрачный скотч 20х5 HLT | шт. | 149
Блок зажимов наборный TD
081-18-01 | Блок зажимов наборный TD 15А на DIN-рейку 10 пар HLT | шт. | 64.21
081-18-02 | Блок зажимов наборный TD 20А на DIN-рейку 10 пар HLT | шт. | 104.635
081-18-03 | Блок зажимов наборный TD 30А на DIN-рейку 10 пар HLT | шт. | 145.835
081-18-04 | Блок зажимов наборный TD 60А на DIN-рейку 10 пар HLT | шт. | 228.96
081-18-05 | Блок зажимов наборный TD 100А на DIN-рейку 10 пар HLT | шт. | 319.14
Блоки зажимов БЗД
081-33-01 | Блок зажимов на DIN БЗД 1 -60А HLT | шт. | 37.04
081-33-02 | Блок зажимов на DIN БЗД 1 -90А HLT | шт. | 71.32
081-33-05 | Блок зажимов на DIN БЗД 2 -20А HLT | шт. | 35.275
081-33-06 | Блок зажимов на DIN БЗД 3 -20А HLT | шт. | 38.45
081-33-07 | Блок зажимов на DIN БЗД 3 -30А HLT | шт. | 51.365
081-33-08 | Блок зажимов на DIN БЗД 3 -50А HLT | шт. | 69.295
Площадки самоклеющиеся под Хомуты -белый
084-07-78 | Площадка самоклеющаяся 20x20 под хомуты-белая (уп./100 шт) HLT | уп. | 89.8425
084-07-79 | Площадка самоклеющаяся 25x25 под хомуты-белая (уп./100 шт) HLT | уп. | 151.605
084-07-80 | Площадка самоклеющаяся 30x30 под хомуты-белая (уп./100 шт) HLT | уп. | 180.279
084-07-73 | Площадка самоклеющаяся 40x40 под хомуты-белая(уп./100 шт) HLT | уп. | 342.369
Площадки самоклеющиеся под Хомуты -черный
084-07-74 | Площадка самоклеющаяся 20x20 под хомуты -черная (уп./100 шт) HLT | уп. | 89.8425
084-07-75 | Площадка самоклеющаяся 25x25 под хомуты -черная (уп./100 шт) HLT | уп. | 151.605
084-07-76 | Площадка самоклеющаяся 30x30 под хомуты -черная (уп./100 шт) HLT | уп. | 180.279
084-07-77 | Площадка самоклеющаяся 40x40 под хомуты -черная (уп./100 шт) HLT | уп. | 342.369
Хомуты анкерные ХА
084-07-257 | Кабельная стяжка с дюбель-пистоном 2.5х100 белый (уп./100 шт) HLT | уп. | 62.127
084-07-258 | Кабельная стяжка с дюбель-пистоном 3.6х150 белый (уп./100 шт) HLT | уп. | 92.07
084-07-259 | Кабельная стяжка с дюбель-пистоном 4.8х200 белый (уп./100 шт) HLT | уп. | 154.413
Пломбы пластиковые универсальные
084-07-520 | Пломба пластиковая Универсал-385x22 (100шт./уп.)-красный HLT | уп. | 407.42
084-07-521 | Пломба пластиковая Универсал-385x22 (100шт./уп.) синяя HLT | уп. | 407.42
084-07-522 | Пломба пластиковая Универсал-385x22 (100шт./уп.)-желтый HLT | уп. | 407.42
084-07-523 | Пломба пластиковая Универсал-385x22 (100шт./уп.)-зеленая HLT | уп. | 407.42
Хомуты-липучки
084-07-260 | Хомуты-липучки 12×135 белый (уп./20шт.) HLT | уп. | 86.355
084-07-261 | Хомуты-липучки 16×210 белый (уп./20шт.) HLT | уп. | 156.294
084-07-262 | Хомуты-липучки 16×310 белый (уп./20шт.) HLT | уп. | 220.8645
084-07-263 | Хомуты-липучки 12×135 черный (уп./20шт.) HLT | уп. | 86.355
084-07-264 | Хомуты-липучки 16×210 черный (уп./20шт.) HLT | уп. | 156.294
084-07-265 | Хомуты-липучки 16×310 черный (уп./20шт.) HLT | уп. | 220.8645
084-07-266 | Хомуты-липучки 12×135 красный (уп./20шт.) HLT | уп. | 86.355
084-07-267 | Хомуты-липучки 16×210 красный (уп./20шт.) HLT | уп. | 156.294
084-07-268 | Хомуты-липучки 16×310 красный (уп./20шт.) HLT | уп. | 220.8645
084-07-269 | Хомуты-липучки 12×135 зеленый (уп./20шт.) HLT | уп. | 86.355
084-07-270 | Хомуты-липучки 16×210 зеленый (уп./20шт.) HLT | уп. | 156.294
084-07-271 | Хомуты-липучки 16×310 зеленый (уп./20шт.) HLT | уп. | 220.8645
084-07-272 | Хомуты-липучки 12×135 синий (уп./20шт.) HLT | уп. | 86.355
084-07-273 | Хомуты-липучки 16×210 синий (уп./20шт.) HLT | уп. | 156.294
084-07-274 | Хомуты-липучки 16×310 синий (уп./20шт.) HLT | уп. | 220.8645
084-07-275 | Хомуты-липучки 16х210 мм 6 цветов по 2 штуки (уп./12 шт) HLT | уп. | 83.97
084-07-276 | Хомуты-липучки 16х250 мм 6 цветов по 2 штуки (уп./12 шт) HLT | уп. | 133.0875
084-07-277 | Хомуты-липучки 16х310 мм 6 цветов по 2 штуки (уп./12 шт) HLT | уп. | 176.886
Хомуты-липучки с пластиковой пряжкой
084-07-350 | Хомуты-липучки с пластиковой пряжкой 20×300 белый (уп./20шт.) HLT | уп. | 210.9735
084-07-357 | Хомуты-липучки с пластиковой пряжкой 20×450 белый (уп./20шт.) HLT | уп. | 281.0835
084-07-364 | Хомуты-липучки с пластиковой пряжкой 25×300 белый (уп./20шт.) HLT | уп. | 253.719
084-07-371 | Хомуты-липучки с пластиковой пряжкой 25×450 белый (уп./20шт.) HLT | уп. | 293.256
084-07-352 | Хомуты-липучки с пластиковой пряжкой 20×300 черный (уп./20шт.) HLT | уп. | 210.9735
084-07-359 | Хомуты-липучки с пластиковой пряжкой 20×450 черный (уп./20шт.) HLT | уп. | 281.0835
084-07-366 | Хомуты-липучки с пластиковой пряжкой 25×300 черный (уп./20шт.) HLT | уп. | 253.719
084-07-373 | Хомуты-липучки с пластиковой пряжкой 25×450 черный (уп./20шт.) HLT | уп. | 293.256
084-07-353 | Хомуты-липучки с пластиковой пряжкой 20×300 красный (уп./20шт.) HLT | уп. | 210.9735
084-07-360 | Хомуты-липучки с пластиковой пряжкой 20×450 красный (уп./20шт.) HLT | уп. | 281.0835
084-07-367 | Хомуты-липучки с пластиковой пряжкой 25×300 красный (уп./20шт.) HLT | уп. | 253.719
084-07-374 | Хомуты-липучки с пластиковой пряжкой 25×450 красный (уп./20шт.) HLT | уп. | 293.256
084-07-354 | Хомуты-липучки с пластиковой пряжкой 20×300 зеленый (уп./20шт.) HLT | уп. | 210.9735
084-07-361 | Хомуты-липучки с пластиковой пряжкой 20×450 зеленый (уп./20шт.) HLT | уп. | 281.0835
084-07-368 | Хомуты-липучки с пластиковой пряжкой 25×300 зеленый (уп./20шт.) HLT | уп. | 253.719
084-07-375 | Хомуты-липучки с пластиковой пряжкой 25×450 зеленый (уп./20шт.) HLT | уп. | 293.256
084-07-355 | Хомуты-липучки с пластиковой пряжкой 20×300 синий (уп./20шт.) HLT | уп. | 210.9735
084-07-362 | Хомуты-липучки с пластиковой пряжкой 20×450 синий (уп./20шт.) HLT | уп. | 281.0835
084-07-369 | Хомуты-липучки с пластиковой пряжкой 25×300 синий (уп./20шт.) HLT | уп. | 253.719
084-07-376 | Хомуты-липучки с пластиковой пряжкой 25×450 синий (уп./20шт.) HLT | уп. | 293.256
084-07-356 | Хомуты-липучки с пластиковой пряжкой 20×300 желтый (уп./20шт.) HLT | уп. | 210.9735
084-07-363 | Хомуты-липучки с пластиковой пряжкой 20×450 желтый (уп./20шт.) HLT | уп. | 281.0835
084-07-370 | Хомуты-липучки с пластиковой пряжкой 25×300 желтый (уп./20шт.) HLT | уп. | 253.719
084-07-377 | Хомуты-липучки с пластиковой пряжкой 25×450 желтый (уп./20шт.) HLT | уп. | 293.256
Дюбель-хомут для плоского кабеля
084-07-200 | Дюбель хомут 5-10мм нейлон белый (уп./100 шт) HLT | уп. | 58.8465
084-07-201 | Дюбель хомут 5-10мм нейлон черный (уп./100 шт) HLT | уп. | 58.8465
084-07-202 | Дюбель хомут 11-18мм нейлон белый (уп./100 шт) HLT | уп. | 65.052
084-07-203 | Дюбель хомут 11-18мм нейлон черный (уп./100 шт) HLT | уп. | 65.052
084-07-204 | Дюбель хомут 19-25мм нейлон белый (уп./100 шт) HLT | уп. | 92.7945
084-07-205 | Дюбель хомут 19-25мм нейлон черный (уп./100 шт) HLT | уп. | 92.7945
084-07-206 | Дюбель хомут 5х8мм нейлон белый (уп./100 шт) HLT | уп. | 95.0715
084-07-207 | Дюбель хомут 5х8мм нейлон черный (уп./100 шт) HLT | уп. | 95.0715
Площадки самоклеящиеся ПСК
084-07-312 | Площадки самоклеящиеся под хомуты ПСК-1 черный (уп./100 шт) HLT | уп. | 423.164
084-07-313 | Площадки самоклеящиеся под хомуты ПСК-2 черный (уп./100 шт) HLT | уп. | 464.836